## Antrag
| Verein MINERGIEâ (AMI) |  |  | ProjektID: |  |  |  |  | Nutzungsantrag
| Association MINERGIEâ |  |  |  | nur gültig für SIA 380/1:2009
MINERGIE, Version 2016, zu verwenden bis 31. Dezember 2016
Nachweisformular zum MINERGIE-P-Antrag
A1 | Projektdaten: (Präzise Objektbezeichnung, definitiver Standort des Objekts mit Strasse, Nummer, PLZ, Ort)
| Objekt: | 0
| Strasse / Nr: | 0
| Postleitzahl: | 0 | Ort: | 0 |  |  |  | Kanton:
A2 | Gebäudedaten: |  |  |  | Zone 1 |  | Zone 2 | Zone 3 | Zone 4
Gebäudekategorie
A3 | EBF total bei: |  |  | Einzelanwendung | 0 |  | Mehrfachanwendung |  | 0
A4 | Anzahl Wohneinheiten
Anzahl Wohneinheiten fehlt
0
A5 | Angaben Zeile 5 bis 7 nur bei Mehrfachanwendung erforderlich:
| Name des Gebäudetyps: |  |  | 0
A6
A7 | Klimastation: |  | 0
A8 | Beilagen zu Zertifikat-Antrag: Ausdruck der Register Antrag, Eingabe, Sommer, Lueftung, Produktion und
Nachweis. Weitere erforderliche Beilagen sind im Register "Nachweis" aufgelistet.
Eingabe zu MINERGIE-ECO fehlt
A9 | MINERGIE-ECO: Wird oder wurde ein MINERGIE-ECO-Nachweis eingereicht? | [7 empty] | 0
| KEV: Angemeldet oder Vergütung durch die kostendeckende Einspeisevergütung? | [7 empty] | 0
0
Das ausgefüllte Nachweisformular ist auf der Minergie Online-Plattform unter „Dokumente“ hochzuladen. Sollte noch kein zugehöriges Projekt auf der Online-Plattform bestehen, kann dieses unter https://online.minergie.ch eröffnet werden. Das Antragsformular wird, nach dem Hochladen des Nachweisformulars und dem Einreichen des Projekts, automatisch generiert. Dieses ist unterschrieben mit allen einzureichenden Unterlagen an die zuständige Zertifizierungsstelle zu senden.
Note on B5: Pro Gebäude (z.B. EFH, Doppel-EFH-Einheit, Reihen-EFH-Einheit usw.) ist je ein Antragsformular zu verwenden. Ausnahme bei ZFH = 1 Antrag.
Note on B7: komplette Projektdaten mit Objektbezeichnung (Neubau / Umbau / Erweiterung / EFH / DEFH / REFH oder ZFH)
Note on B8: Wichtig für Zertifikat: Genaue Bezeichnung des definitiven Standorts des Gebäudes mit Strassenname und Nummer.
Note on B12: Doppel-EFH-Einheit (DEFH), Zweifamilienhaus (ZFH) und Reihen-EFH-Einheit (REFH) sind als EFH einzugeben.
Note on B14: Energiebezugsfläche (=EBF) für ganzes Gebäude, bei Doppel-EFH oder Reihen-EFH ist jedoch EBF von einzelner Einheit massgebend.
Note on E14: Einzelgebäude, das nur 1-fach erstellt wird. EBF-Bereich auswählen
Note on H14: Einzelgebäude, das als Erstzertifizierung (<= 2000 m2 oder > 2000 m2) mehrfach, z.B. in einer Siedlung oder als Typenhaus erstellt wird. EBF-Bereich bezieht sich auf Einzelgebäude resp. Typenhaus MINERGIE: Neuerstellung: Ein Gebäude, das auf Basis der Erstzertifizierung in einer Überbauung erneut erstellt wird.
Note on D16: Anzahl Wohneinheiten pro Antrag massgebend. Anzahl Wohneinheiten: EFH, DEFH und REFH immer 1; Ausnahme ZFH = 2
Note on I16: Nur möglich, wenn folgenden Bedingungen erfüllt sind: - identische EBF aller Hausteile - identische Hausteile (DEFH) - identische Haustechnik - alle Hausteile gleichzeitig zertifiziert - 1 Nachweis über ganzes Haus oder über Hausteil mit ungünstigster Ausrichtung
Note on A31: Die Einmalvergütung ist erlaubt.

## Eingaben
Beilage / Seite:
| Projekt: | [7 empty] | MINERGIE, Version 2016, zu verwenden bis 31. Dezember 2016
0
0
0
E1 | [6 empty] | Anzahl Zonen |  | 0
E2 | Gebäudedaten |  | Gebäudestandort | 0 | m.ü.M. | Klimastation:
(Diese sind der Heizwärmebedarfsberechnung gemäss SIA 380/1 mit Standardluftwechsel zu entnehmen.)
E3 | Zone |  |  | 1 | 2 | 3 | 4 |  | Summe
E4 | Gebäudekategorie | [7 empty] | (Mittel)
E5 | Mit Warmwasser ?
| Energiebezugsfl. o. Raumhöhenkorrektur | EBF0 | m2 | 0 | 0 | 0 | 0 |  | 0
E7 | Energiebezugsfläche EBF | AE | m2 | 0 | 0 | 0 | 0 |  | 0
E8 | Gebäudehüllzahl | Ath/AE | - | 0 | 0 | 0 | 0 |  | 0
E9 | Baujahr ab 2000
E10 | Wärmeabgabe |  |  | 0 | 0 | 0 | 0 |  | 0
E11 | Thermischer Komfort im Sommer |  |  | 0 | 0 | 0 | 0
E12 | Heizwärmebedarf m. Standardluftwechsel | Qh | MJ/m2 | 0 | 0 | 0 | 0 | 1
E13 |  |  |  | 0 | 0 | 0 | 0
|  |  |  | 3 | 3 | 3 | 3
Lüftung-Klima-Kälteanlagen
(Der thermisch wirksame Aussenluft-Volumenstrom ist in der Heizwärmebedarfsberechnung (SIA 380/1) wie Zeile E28 einzusetzen.)
| allgemeine Lüftungsangaben |  | Zone | 1 | 2 | 3 | 4 |  | Summe
E15 | Kleinanlagen mit Standardwerten |  |  | 0 |  |  |  |  | 0
E16 | Standard-Lüftungsanlagentyp | [7 empty] | 0
E17 | 0
E18 | Marke und Typ |  |  | Zehnder Comfoair 500
E19 | Wärmerückgewinnungs-Wärmetauscher |  |  | 0 | 0 | 0 | 0
E20 | Ventilatorantrieb mit |  |  | 0 | 0 | 0 | 0
E21 | Wirkungsgrad Wärmerückgewinnung | hWRG | - | 0% | 0% | 0% | 0% |  | 0%
E22 | Nenn-Luftvolumenstrom |  | m3/h | 0 | 0 | 0 | 0
Externe Berechnung, z.B. aus Tool SIA TEC 382
E23 | Kühlung oder Befeuchtung vorhanden? |  |  | 0 | 0 | 0 | 0 |  | 0
E24 | Thermisch wirksame Aussenluftrate | V' | m3/h | [5 empty] | 0
E25 | Strombedarf Lüftung + Vereisungsschutz | Qe,L | kWh | [5 empty] | 0
E26 | Strombedarf Klimakälte + Befeuchtung | Qe,K | kWh | [5 empty] | 0
E27 | Strombedarf Hilfsbetriebe | Qe,B | kWh | [5 empty] | 0
Qh mit effektivem, thermisch wirksamen Aussenluftvolumenstrom
E28 | Therm. wirksamer Aussenl.-Volumenstr. | V'/AE | m3/hm2 | 0 | 0 | 0 | 0 |  | 0
E29 | eff. Heizwärmebedarf mit Lüftungsanlage | Qh,korr | MJ/m2 | 0 | 0 | 0 | 0 | 1 | 0
| Zusatzanforderungen | Selbstdeklaration/Bestätigung |  |  | Zusatzanforderung erfüllt? |  | Anforderung |  | Objektwert
E30 | Haushaltgeräte | Haushaltgeräte Label A / Kühlgeräte A+ |  |  | ja | nein
E31 |  |  |  |  | ja | nein
E32 |  |  |  |  | ja | nein
E33 |  |  |  |  | ja | nein |  |  |  | FALSE
E34 |  |  |  |  | ja | nein |  |  |  | FALSE
E35 |  |  |  |  | ja | nein |  |  |  | FALSE
E36 |  |  |  |  | ja | nein
E37 | Luftdichtigkeit der Gebäudehülle | Luftdichtigkeit n50,st < 0.6 (bzw. 1.5) 1/h |  |  | ja | nein | 0.6 (bzw. 1.5) |  |  | FALSE
| WRG gewählt |  |  | FALSE |  |  |  |  | FALSE
| Wärmepumpe gewählt |  |  | FALSE |  |  |  |  | FALSE
| Befeuchtung |  |  | FALSE | FALSE | FALSE | FALSE
| Kühlung |  |  | FALSE | FALSE | FALSE | FALSE
| Externe Berechnung mit Tool SIA 380/4 |  |  | FALSE | FALSE | FALSE | FALSE
| Energiebedarf Kühlung |  | kWh/m2 | 0 | 0 | 0 | 0 |  | 0
| - Eingabe (Berechnung beilegen) | Qe | kWh/m2 | 0 | 0 | 0 | 0
| Strombedarf Lüftungsanlage | Qe | kWh/m2 | 0 | 0 | 0 | 0 | 1 | 0
|  |  | 0 | 0 | 0 | 0 | 0 |  | 0
| Abluft-WP gewählt |  |  | FALSE |  |  |  |  | FALSE
| Externe Eingabe Ausenluftrate zulässig |  |  | TRUE | TRUE | TRUE | TRUE
| Externe Eingabe Strom Lüftung zulässig |  |  | TRUE | TRUE | TRUE | TRUE
| Standardlüftung |  |  | FALSE | FALSE | FALSE | FALSE
Note on B13: Restaurants, Sportbauten und Hallenbäder sind immer ohne Warmwasser zu berechnen. EFH, MFH und Spitäler sind immer mit Warmwasser zu berechnen. Verwaltung, Schule, Verkauf, Versammlungslokale, Industrie und Lager können ohne Warmwasser berechnet werden unter der Bedingung, dass kein WW - Verteilsystem vorhanden ist (z.B. nur kleine Einzelboiler in Putzräumen in Schulen).
Note on B14: Zwingende Eingabe: EBF ohne Raumhöhenkorrektur, muss aus der Rechnung SIA 380/1 übernommen werden.
Note on B15: Zwingende Eingabe: Energiebezugsfläche EBF, muss aus der Rechnung SIA 380/1 übernommen werden.
Note on B16: Zwingende Eingabe, muss aus der Rechnung SIA 380/1 übernommen werden.
Note on B17: Baujahr (Bauvollendung) ab 2000.
Note on B18: Art der Wärmeabgabe: Zwingende Eingabe - Bodenheizung - Deckenheizung - Heizkörper (Radiatoren, Konvektoren, Heizwände) - Bauteilheizung (Thermoaktive Bauteile, TABs) - Luftheizung (auch Kombinationen mit Luftheizung) - Kombinationen Die Art der Wärmeabgabe hat keinen Einfluss auf die Berechnung. Nur Information.
Note on B19: Übertrag aus Blatt "Sommer": Keine Eingabe erforderlich
Note on B20: Heizwärmebedarf Qh mit Standardluftwechsel: Zwingende Eingabe. Heizwärmebedarf mit Standardluftwechsel, aus der Berechnung SIA 380/1:2009 zu übertragen.
Note on B21: Verschattungsfaktor: Fakultative Eingabe. Bei Gebäudestandorten über 800 m.ü.M. und Verschattungsfaktoren <= 0.6 kann ein Bonus von 6 kWh/m2 beansprucht werden. FS1 <= 0.6 gilt als gemittelter Wert über alle Fassaden. Bonus bei MINERGIE-P nicht möglich. Nur MINERGIE-P: Spez. Wärmeleistungsbedarf-MP Der spez. Wärmeleistungsbedarf-MP qh-MP,max muss kleiner als 10 W/m2 sein. Diese Anforderung gilt nur für Gebäude mit Heizwärmeverteilung überwiegend über die Lüftungsanlage. Nur MINERGIE-A: Spezifische Graue Energie Übertrag aus externer Berechnung.
Note on B23: MINERGIE: Falls bei den Kleinanlagen mit Standardwerten "Ja" angewählt wird, so ist das Ausfüllen des Registerblattes "Lueftung" nicht notwendig und es wird eine stark vereinfachte Lüftungsberechnung durchgeführt. MINERGIE-P / MINERGIE-A: Es können keine Kleinanlagen mit Standardwerten angewählt werden, das Ausfüllen des Registerblattes "Lüftung" ist notwendig.
Note on B26: Falls bei den Kleinanlagen mit Standardwerten "Ja" angewählt wird, so ist das Ausfüllen des Registerblattes "Lueftung" nicht notwendig und es wird eine stark vereinfachte Lüftungsberechnung durchgeführt.
Note on B27: Auswahl der Lüftung: - Lüft. + WRG: Zu- und Abluftanlage mit Wärmerückgewinnung - Lüft. + WP: Zu- und Abluftanlage mit Abluftwärmepumpe - Abluft: Abluftanlage ohne Wärmerückgewinnung - Abluft + WP: Abluftanlage mit Abluftwärmepumpe - Einzelraumlüf: Einzelraumlüftung mit Wärmerückgewinnung - Auto Fensterl: Automatische Fensterlüftung
Note on J27: Lüft.+WP sowie Abluft+WP: Der Einsatz einer Abluft-WP rechtfertigt es nicht, dass der Aussenluft-Volumenstrom gegenüber der Dimensionierung erhöht wird.
Note on B28: Anzahl Räume mit Zuluft: Nur bei Wohnnutzung (EFH oder MFH) erforderliche Eingabe Anzahl Personen (total pro Zone): Eingabe bei Verwaltung oder Schulen erforderlich. Wird für die Berechnung der Zuluftmenge verwendet.
Note on B29: Bezeichnung des Lüftungsgerätes, wenn bekannt
Note on B30: Eingabe bei Kleinanlagen mit Standardwerten: Typ der Wärmerückgewinnung wird für die Berechnung des WRG-Wirkungsgrades verwendet. Je nach Wahl des Lüftungsgerätes stehen folgende WRG-Arten zur Auswahl: - Keine Wärmerückgewinnung - Kreuzstrom-Wärmetauscher - Gegenstrom-Wärmetauscher - Rotations-Wärmetauscher MINERGIE-P / MINERGIE-A: - Kreuzstrom-Wärmetauscher: nicht empfohlen - Gegenstrom-Wärmetauscher - Rotations-Wärmetauscher
Note on B31: Eingabe bei Kleinanlagen mit Standardwerten: Verwendete Motoren für die Lüftungsventilatoren: Wechselstrom (AC) oder Gleichstrom (DC)
Note on B34: Resultate aus externer Berechnung, z.B. mit dem Tool SIA TEC 382, in diesem Abschnitt einfügen. Zwingende Eingabe bei Klimaanlagen.
Note on B35: Wird eine Kühlung verwendet oder Befeuchtung verwendet?
Note on B36: Thermisch wirksame Aussenluftrate in m3/h. Wert ist aus externem Tool SIA 380/4 zu übernehmen.
Note on B37: Strombedarf Lüftung. Bei Kühlung oder Befeuchtung zwingende Eingabe. Wert ist aus externer Berechnung mit Tool SIA 380/4 zu übernehmen. Ersetzt den berechneten Strombedarf auf dem Blatt "Lueftung".
Note on B38: Strombedarf Klimakälte: Strombedarf Kühlung berechnet mit externem Tool SIA 380/4.
Note on B39: Strombedarf Befeuchtung: Strombedarf Befeuchtung, berechnet mit externem Tool SIA 380/4. Für MINERGIE-A/-P ist hier der Strombedarf für die Umwälzpumpen, die übrigen Hiflsbetriebe und die Befeuchtung einzusetzen. (Siehe Standardwerte in Wegleitung.) Zwingende Eingabe. MINERGIE-A: Es ist der gemäss der Beilage "Berechnung Hilfsenergie" ermittelte Wert einzusetzen.
Note on B41: Spezifischer, thermisch wirksamer Aussenluftvolumenstrom Vth nach SIA 380/1: Dieser Wert muss mit der Eingabe für die Berechnung für den Heizwärmebedarf mit effektivem Luftwechsel übereinstimmen.
Note on B42: Zwingende Eingabe Qh,eff oder Qh,korr: Heizwärmebedarf Qh,eff mit effektivem, thermisch wirksamen Aussenluftvolumenstrom Vth aus der Berechnung SIA 380/1:2009 übertragen. Fakultativ darf anstelle von Qh,eff auch der raumhöhenkorrigierte Wert Qh,korr (Korrektur gemäss Angaben MINERGIE) hier eingetragen werden.
Note on B46: MINERGIE-P: Mit der Unterschrift auf dem Nachweisdokument bestätigen die Antragstellenden, dass ausschliesslich Haushaltgeräte mit E-Label A resp. A+ eingebaut und/oder energieeffiziente Bürogeräte eingesetzt werden. MINERGIE-A: Mit der Unterschrift auf dem Nachweisdokument bestätigen die Antragstellenden, dass die Geräte gemäss Beiblatt "Deklaration Haushaltgeräte" eingebaut wurden.
Note on B47: Gilt für alle Kategorien ausser 'MFH' und 'EFH'. Ausnahmen siehe Nutzungsreglement Anhang C. Begründung immer zwingend, wenn Zusatzanforderung nicht erfüllt wird.
Note on B48: Gilt für Kategorien ‚Restaurants’, ‚Sportbauten’ und ‚Hallenbäder’ – falls Energieverbrauch für Warmwasser >10 kWh/m2 (EBF0): 20% mit erneuerbarer Energie erbringen.
Note on B49: Gilt für Kategorien 'Verkauf' und 'Spital'. Abwärme ist grundsätzlich zu nutzen. Begründung immer zwingend, wenn Zusatzanforderung nicht erfüllt wird.
Note on B52: Gilt für Kategorie "Hallenbad"
Note on B53: Gilt für MINERGIE-P und MINERGIE-A.
Note on B60: Fakultative Eingabe: Strombedarf Lüftung, berechnet mit einem externen Hilfsmittel. Ersetzt den berechneten Strombedarf auf dem Blatt "Lueftung"

## Sommer
MINERGIE, Version 2016, zu verwenden bis 31. Dezember 2016
Sommerlicher Wärmeschutz im MINERGIE-Standard
0
0
0
Der Nachweis des sommerlichen Wärmeschutzes ist eine Selbstdeklaration des Antragstellers. Die Zertifizierungsstelle kann im Rahmen der Zertifizierung oder bei Stichproben detaillierte Unterlagen verlangen. Der Glasanteil bezieht sich immer auf die Fassadenfläche (NICHT Energiebezugsfläche). Die Glasflächen sind kleiner als die Fensterflächen (um den Betrag des Rahmenanteils)
Variante 1: Globalbeurteilung von Standardfällen für die Nutzungen Wohnen, Einzelbüro, Gruppenbüro, Sitzungszimmer und Lager (ohne Kühlung)
| Die Globalbeurteilung gilt für Zonen in denen in allen Räumen folgende Bedingungen eingehalten sind: | [7 empty] | n.a. | n.a. | Rollläden
S1 | - keine Oblichter oder Dachflächenfenster mit Glasflächen > 0.5 m2, grössere Glasflächen können in vertikale Flächen umgerechnet werden -> siehe Anwendungshilfe | [7 empty] | ja | ja | Rafflamellenstoren
S2 | - aussenliegender beweglicher Sonnenschutz mit Rollläden oder Rafflamellenstoren (z.B. MINERGIE-Module); | [7 empty] | nein | nein | MINERGIE-Module
S3 | - Nachtauskühlung mit Fensterlüftung ist möglich; | [9 empty] | andere
S4 | - interne Wärmelasten nicht höher als die Standardwerte im Merkblatt SIA 2024. | [12 empty] | Prüfung ob nicht alle Eingaben "n.a."
|  |  | Zone | 1 | 2 | 3 | 4 |  | 1 | 2 | 3 | 4 |  | 1 | 2 | 3 | 4
Erfüllen die Räume in der Zone die Kriterien?
S10 | Aussenliegender beweglicher Sonnenschutz. Bei "andere" hier deklarieren: | [7 empty] | FALSE | FALSE | FALSE | FALSE
S11 | Wohnen (EFH, MFH), Räume mit 1 Fassade, Betondecke (>80% frei): - Glasanteil <70% | [7 empty] | FALSE | FALSE | FALSE | FALSE |  | TRUE | TRUE | TRUE | TRUE
S12 | Wohnen (EFH,MFH), Eckzimmer; Betondecke (>80% frei): - Glasanteil pro Fassade <50% | [7 empty] | FALSE | FALSE | FALSE | FALSE |  | TRUE | TRUE | TRUE | TRUE
S13 | Wohnen (EFH, MFH), 1 Fassade oder Eckzimmer. Holzdecke und Zementunterlagsboden mit min. 6 cm oder Anhydrit min. 5 cm Stärke: - Glasanteil <40% | [7 empty] | FALSE | FALSE | FALSE | FALSE |  | TRUE | TRUE | TRUE | TRUE
S14 | Wohnen (EFH, MFH), Räume mit 1 Fassade, Betondecke (>80% frei) oder Zement-unterlagsboden mit min. 6 cm oder Anhydrit min. 5 cmStärke. Süd-Orientierung und Verschattung durch Balkon von min. 1 m Tiefe. - Glasanteil <100% | [7 empty] | FALSE | FALSE | FALSE | FALSE |  | TRUE | TRUE | TRUE | TRUE
S15 | Einzelbüro, Gruppenbüro, Sitzungszimmer mit 1 Fassade, Betondecke (>80% frei): - Glasanteil <50% und automat. Steuerung des Sonnenschutzes | [7 empty] | FALSE | FALSE | FALSE | FALSE |  | TRUE | TRUE | TRUE | TRUE
S16 | Einzelbüro, Gruppenbüro, Sitzungszimmer als Eckzimmer, Betondecke (>80% frei): - Glasanteil <35% und automat. Steuerung des Sonnenschutzes | [7 empty] | FALSE | FALSE | FALSE | FALSE |  | TRUE | TRUE | TRUE | TRUE
S17 | Lager mit geringen internen Wärmelasten | [7 empty] | FALSE | FALSE | FALSE | FALSE |  | TRUE | TRUE | TRUE | TRUE
S18 |  |  |  | n.a. | n.a. | n.a. | n.a. |  | TRUE | TRUE | TRUE | TRUE |  | FALSE | FALSE | FALSE | FALSE
S19 |  |  |  | n.a. | n.a. | n.a. | n.a. |  | TRUE | TRUE | TRUE | TRUE |  | FALSE | FALSE | FALSE | FALSE
S20 |  |  |  | n.a. | n.a. | n.a. | n.a. |  | TRUE | TRUE | TRUE | TRUE |  | FALSE | FALSE | FALSE | FALSE
| "n.a.": Nicht vorhanden. Ein solcher Raumtyp existiert nicht. "ja": Ein solcher Raumtyp ist vorhanden und alle Kriterien sind erfüllt. "nein": Ein solcher Raumtyp ist vorhanden, aber die Kriterien sind nicht erfüllt (z.B. zu hoher Glasanteil) | [7 empty] | FALSE | FALSE | FALSE | FALSE |  | TRUE | TRUE | TRUE | TRUE
| Variante 2: Externer Nachweis der Kriterien gemäss SIA382/1 (ohne Kühlung) | [7 empty] | ja
| Die Erfüllung dieser Kriterien wird in Beilagen beschrieben und dokumentiert. | [7 empty] | nein
| SIA 382/1 Ziffer | Zone |  | 1 | 2 | 3 | 4 |  | 1 | 2 | 3 | 4
S21 | 2.1.3 | Anforderungen an den Sonnenschutz sind gemäss Zusatzformular sommerlicher Wärmeschutz erfüllt. | [6 empty] | FALSE | FALSE | FALSE | FALSE
S22 | 2.1.4 | Der Anforderungen an die Wärmespeicherfähigkeit sind erfüllt. Berechnung mit Tool SIA 382/1 Wärmekapazität (www.energycodes.ch) |  | ja | ja | ja | ja |  | TRUE | TRUE | TRUE | TRUE
S23 | 4.4.3 | Die internen Wärmelasten sind so tief, dass sie mit Fensterlüftung abgeführt werden können. |  | ja | ja | ja | ja |  | TRUE | TRUE | TRUE | TRUE
S24
S25
S26
S26
S27 | Bemerkungen zum externen Nachweis (Art, Beilage, z.B. Hilfskriterien gemäss Anwendungshilfe): | [7 empty] | FALSE | FALSE | FALSE | FALSE
Variante 3: Berechnung mit Tool SIA TEC 382
|  | Zone |  | 1 | 2 | 3 | 4 |  | 1 | 2 | 3 | 4
S31 | Die sommerlichen Raumlufttemperaturen wurden gemäss SIA 382/1, Zif. 4.4.4 berechnet. Die Grenzwertkurve wird ohne Kühlung an weniger als 100 h überschritten. | [7 empty] | FALSE | FALSE | FALSE | FALSE
S32 | Die Zone ist gekühlt und der Energiebedarf wurde berechnet. Es treten keinen hohen sommerlichen Raumlufttemperaturen auf. | [7 empty] | FALSE | FALSE | FALSE | FALSE
S33 | [8 empty] | FALSE | FALSE | FALSE | FALSE
S34 | [8 empty] | FALSE | FALSE | FALSE | FALSE
[9 empty] | FALSE | FALSE | FALSE | FALSE | erfüllt?
| Gemäss Deklaration sind Anforderungen an den sommerlichen Wärmeschutz erfüllt. |  |  | nein | nein | nein | nein |  | FALSE | FALSE | FALSE | FALSE | FALSE
Note on B19: g-Wert und Produktebezeichnung
Note on B20: Wenn S14 zutrifft, ist in S11 n.a. anzuwählen.
Note on B23: Wenn Beschreibung zutrifft, ist Bedingung 'Glasanteil' nicht relevant. Wenn eine der beschriebenen Eigenschaften nicht zutrifft, ist n.a. anzuwählen.

## Lueftung
| MINERGIE-Lüftungstool für einfache Anlagen | [6 empty] | MINERGIE, Version 2016, zu verwenden bis 31. Dezember 2016 |  |  |  |  | 1) nicht aktiv, da im Blatt 'Eingaben' bei 'Kleinanlagen mit Standardwerten' (E15) 'Ja' gewählt ist
| Projekt: | [9 empty] | Auswahl Lüftungsanlage: | Kurztext | Berechnung zulässig |  | Index/Wert | Korr I/W 1 | Korr I/W 2
| 0 | [8 empty] | 1 |  |  | FALSE
| 0 | [8 empty] | 2 | Komfortlüftung mit WRG |  | Standardberechnung
| 0 | [8 empty] | 3 | Komfortlüftung mit Abluftwärmepumpe |  | FALSE |  |  |  |  | Bemerkungen | Berechnungen | [5 empty] | Ausgewählt Zone 1 | [8 empty] | Leere Auswahl | [8 empty] | Spalte
[9 empty] | WRG | 4 | Abluftanlage mit Aussenluftdurchlässen
L1 | Details für Zone 1 |  | Gebäudekategorie: |  |  | 0 |  |  | FALSE | 5 | Abluftanlage mit Abluftwärmepumpe |  | TRUE | L1 | 1 | -9 | -3 | Index für Zugriff auf Tabellen mit Var Werten | [6 empty] | B | C | D | E | F | G | H | I | J | B | C | D | E | F | G | H | I | J | B | C | D | E | F | G | H | I | J | B | C | D | E | F | G | H | I | J | B | C | D | E | F | G | H | I | J | B | C | D | E | F | G | H | I | J | B | C | D | E | F | G | H | I | J | B | C | D | E | F | G | H | I | J
L2 | Lüftungssystem |  |  |  |  | 0 |  |  | min. Anzahl | 6 | Einzelraum-Komfortlüftung |  |  | L2 | 1 | -9 | -1 | Index für Zugriff auf Tabellen mit Var Werten | Stufe 1 | Stufe 2 | Stufe 3 |  | Vo | Vx | 0 | 0 | 0 | 0 | 0 | 0 | 0 | 0 | 0 | B: Wohnen MFH; B: Wohnen EFH; B: Verwaltung; B: Schule
| Aussenluftvolumenstrom |  | 0 |  |  | 0 |  | 0 | 0 | 7 | Automatische Fensterlüftung | [7 empty] | 0 | 0 | 0 | Luftmengen pro Einheit | v0 | vx | 0 | 0 | 0 | 0 | 0 | 0 | 0 | 0 | 0 | B: Aussenluftvolumenstrom; E: Anzahl Räume mit Zuluft; H: n; B: Aussenluftvolumenstrom; E: Anzahl Räume mit Zuluft; H: n; B: Aussenluftvolumenstrom; E: Anzahl Personen; H: Pers.; B: Aussenluftvolumenstrom; E: Anzahl Personen; H: Pers.
L3 |  |  | Standard-Wert |  |  | V | m3/h | 0 | 0 | 8 |  |  |  | L3 | 0 | 0 |  | geplanter, jedoch mindestens min. Volumenstrom | 0 | 0 | 0 | Betriebsstunden |  |  | 0 | 0 | 0 | 0 | 0 | 0 | 0 | 0 | 0 | B: Nennvolumenstrom der Anlage; E: Standard-Wert; H: Vmin; I: m3/h; B: Nennvolumenstrom der Anlage; E: Standard-Wert; H: Vmin; I: m3/h; B: Nennvolumenstrom der Anlage; E: Standard-Wert; H: Vmin; I: m3/h; B: Nennvolumenstrom der Anlage; E: Standard-Wert; H: Vmin; I: m3/h
L4 |  |  | effektiver Wert | [5 empty] | Zert. Lüftung | 9 |  |  |  | L4 | 0 |  |  |  | 0 | 0 | 0 | Spez. Leistung |  |  | 0 | 0 | 0 | 0 | 0 | 0 | 0 | 0 | 0 | E: geplanter Wert; H: Veff; I: m3/h; E: geplanter Wert; H: Veff; I: m3/h; E: geplanter Wert; H: Veff; I: m3/h; E: geplanter Wert; H: Veff; I: m3/h
| Druckverlust | [7 empty] | Nein | 10 | [14 empty] | 0 | 0 | 0 | 0 | 0 | 0 | 0 | 0 | 0 | B: Komfortlüftung mit WRG; B: Komfortlüftung mit Abluft-WP; B: Abluftanlage mit Aussenluftdruchl.; B: Abluftanlage mit Abluft-WP; B: Einzelraum-Komfortlüftung; B: Automatische Fensterlüftung
| 0 |  |  |  |  | Sind nebenstehende Punkte erfüllt? |  |  | Ja | 11 | [8 empty] | Erhöhung Energieverbrauch Luftförderung | [5 empty] | 0 | 0 | 0 | 0 | 0 | 0 | 0 | 0 | 0 | B: Beurteilungspunkte für einen kleinen Druckverlust:; H: Sind nebenstehende Punkte erfüllt?; B: Beurteilungspunkte für einen kleinen Druckverlust:; H: Sind nebenstehende Punkte erfüllt?; B: Beurteilungspunkte für einen kleinen Druckverlust:; H: Sind nebenstehende Punkte erfüllt?; B: Beurteilungspunkte für einen kleinen Druckverlust:; H: Sind nebenstehende Punkte erfüllt?
L5 | 0 | [7 empty] | 1 | 12 |  |  |  | L6 | 2 | 0 |  | Begrenzt auf max nicht erfüllte Punktzahl, wenn Standardwert, dann 4 Punkte nicht erfüllt (index 5) | 0 | [5 empty] | 0 | 0 | 0 | 0 | 0 | 0 | 0 | 0 | 0 | B: - Geschwindigkeit in den Luftleitungen max. 2.5 m/s; B: - Geschwindigkeit in den Luftleitungen max. 2.5 m/s; B: - Geschwindigkeit in den Luftleitungen max. 2.5 m/s; J: (nur bis 3 Punkte); B: - Geschwindigkeit in den Luftleitungen max. 2.5 m/s; J: (nur bis 3 Punkte)
| 0 | [7 empty] | Index | 2 | 0 | [13 empty] | 0 | 0 | 0 | 0 | 0 | 0 | 0 | 0 | 0 | B: - keine Filter an den Abluft-Durchlässen; B: - keine Filter an den Abluft-Durchlässen; B: - keine Filter an den Abluft-Durchlässen; B: - keine Filter an den Abluft-Durchlässen
| 0 | [7 empty] | max Index | 0 | 0 | [13 empty] | 0 | 0 | 0 | 0 | 0 | 0 | 0 | 0 | 0 | B: - keine Armaturen mit Druckverlusten über 30 Pa (z.B. Volumenstromregler); B: - keine Armaturen mit Druckverlusten über 30 Pa (z.B. Volumenstromregler); B: - keine Armaturen mit Druckverlusten über 30 Pa (z.B. Volumenstromregler); B: - keine Armaturen mit Druckverlusten über 30 Pa (z.B. Volumenstromregler)
| 0 | [7 empty] | Standard Index | 5 | 0 | [13 empty] | 0 | 0 | 0 | 0 | 0 | 0 | 0 | 0 | 0 | B: - in der Zuluft nur 1 Filter (nicht gleichzeitig Grob- und Feinstaubfilter); B: - in der Zuluft nur 1 Filter (nicht gleichzeitig Grob- und Feinstaubfilter)
| 0 | [7 empty] | effektiver Index | 0 | 0 | [13 empty] | 0 | 0 | 0 | 0 | 0 | 0 | 0 | 0 | 0 | B: - kein Lufterhitzer; B: - kein Lufterhitzer
| 0 | [9 empty] | 0 | [7 empty] | Reduktion Lüftungswärmeverluste | [5 empty] | 0 | 0 | 0 | 0 | 0 | 0 | 0 | 0 | 0 | B: - Druckverlust Lufterdregister max. 10 Pa; B: - Druckverlust Lufterdregister max. 10 Pa
L6 | Wärmegewinn Erdreich-Wärmeübertrager |  |  |  |  | 1 |  |  |  |  | 0 |  |  | L7 | 1 | 0 |  | Bei Standardwerten keine Nutzung des Luftregisters | 1 | [5 empty] | 0 | 0 | 0 | 0 | 0 | 0 | 0 | 0 | 0 | B: Wärmegewinn Lufterdregister; B: Wärmegewinn Lufterdregister; B: Wärmegewinn Lufterdregister; B: Wärmegewinn Lufterdregister; B: Wärmegewinn Lufterdregister; B: Wärmegewinn Lufterdregister
[11 empty] | 0 | [13 empty] | 0 | 0 | 0 | 0 | 0 | 0 | 0 | 0 | 0 | B: Luftgeschwindigkeit max. 2 m/s und mittlere Verlegetiefe min. 1.5 m; B: Luftgeschwindigkeit max. 2 m/s und mittlere Verlegetiefe min. 1.5 m
| Vereisungssschutz muss gewährleistet sein |  |  | Sonst in E25 einzutragen |  |  |  |  | Index | 1 | nein | [13 empty] | 0 | 0 | 0 | 0 | 0 | 0 | 0 | 0 | 0 | B: sowie Summe aller Rohrlängen min.; E: 1; F: m (gilt für d = 125 -200 mm); B: sowie Summe aller Rohrlängen min.; E: 1; F: m (gilt für d = 125 -200 mm); E: 0; E: 0; E: 0; E: 0
L7 | Lüftungsgerät |  | Marke und Typ | [5 empty] | max Index | 0 | ja |  |  | L8 | [10 empty] | 0 | 0 | 0 | 0 | 0 | 0 | 0 | 0 | 0 | B: Lüftungsgerät; E: Marke und Typ; B: Lüftungsgerät; E: Marke und Typ; B: Lüftungsgerät; E: Marke und Typ; B: Lüftungsgerät; E: Marke und Typ; B: Lüftungsgerät; E: Marke und Typ; B: Fensterantriebe
L8 |  |  | Wärmerückgewinnung mit |  |  | 0 |  |  | effektiver Index | 0 |  |  |  | L9 | 2 | 0 |  |  | 0 | [5 empty] | 0 | 0 | 0 | 0 | 0 | 0 | 0 | 0 | 0 | E: Wärmerückgewinnung mit; E: Wärmerückgewinnung mit; E: Wärmerückgewinnung mit
L9 |  |  | Ventilatorantrieb mit |  |  | 0 |  |  | gute Wert nur bei Angabe des Typs | 0 |  |  |  | L10 | 2 | 0 |  |  | 0.5 | [5 empty] | 0 | 0 | 0 | 0 | 0 | 0 | 0 | 0 | 0 | E: Ventilatorantrieb mit; E: Ventilatorantrieb mit; E: Ventilatorantrieb mit; E: Ventilatorantrieb mit; E: Ventilatorantrieb mit
L10 |  | 0 | Betriebsart |  |  | 0 |  |  | Index | 2 | 0 | 0 | 0% | L11 | 2 | 0 |  |  | Stufe 1 | Stufe 2 | Stufe 3 | Total / Mittel |  |  | 0 | 0 | 0 | 0 | 0 | 0 | 0 | 0 | 0 | E: Betriebsart; E: Betriebsart; E: Betriebsart; E: Betriebsart; E: Betriebsart
L11 |  | 0 |  |  | Standard-Wert | 0 | 0 | 0 | max Index | 0 | 0 | 0 | 0% | L12 | 0 | 0 |  | Wenn Zelle leer dann Standard, sonst kleinerer Wert | 0 | 0 | 0 | 0 | eff. Betriebsstunden |  | 0 | 0 | 0 | 0 | 0 | 0 | 0 | 0 | 0 | C: Wirkungsgrad WRG; G: Standard-Wert; H: h; I: %; C: Wirkungsgrad WRG; G: Standard-Wert; H: h; I: %; C: Wirkungsgrad WRG; G: Standard-Wert; H: h; I: %
|  | Lüftungsgerät zertifiziert? |  |  | 0 |  |  |  | effektiver Index | 0 | 0 | 0 | 0% |  | 0 |  |  |  | #DIV/0! | 0 | #DIV/0! | #DIV/0! | Luftmengen |  | 0 | 0 | 0 | 0 | 0 | 0 | 0 | 0 | 0 | G: effektiver Wert; G: effektiver Wert; G: effektiver Wert
L12 | Elektrische Leistung aller Ventilatoren |  |  |  | Standard-Wert | Pe | W | 0 | Index | 2 | 0 | 0 | 0 | L13 | 0 | 0 |  | geplanter, jedoch mindestens Standard-Wert | #DIV/0! | 0 | #DIV/0! | - | Standard-Leistung |  | 0 | 0 | 0 | 0 | 0 | 0 | 0 | 0 | 0 | C: Elektr. Leistung aller Ventilatoren; G: Standard-Wert; H: Pe; I: W; C: Elektr. Leistung aller Ventilatoren; G: Standard-Wert; H: Pe; I: W; C: Elektr. Leistung aller Ventilatoren; G: Standard-Wert; H: Pe; I: W; C: Elektr. Leistung aller Ventilatoren; G: Standard-Wert; H: Pe; I: W; C: Elektr. Leistung aller Ventilatoren; G: Standard-Wert; H: Pe; I: W; C: Mittlere elektr. Leistung der Antriebe; E: Standard-Wert; H: Pe, min.; I: W
[5 empty] | effektiver Wert |  |  |  | max Index | 0 | 0 | 0 |  |  | 0 |  |  |  | #DIV/0! | 0 | #DIV/0! | - | eff. Leistung |  | 0 | 0 | 0 | 0 | 0 | 0 | 0 | 0 | 0 | G: effektiver Wert; G: effektiver Wert; G: effektiver Wert; G: effektiver Wert; G: effektiver Wert; E: geplanter Wert; H: Pe; I: W
L13 | Werte für | SIA 380/1 | therm. wirksamer Aussenluftvolumenstrom |  |  | V'/AE | m3/m2h | 0 | effektiver Index | 0 |  |  |  | L14 | [7 empty] | #VALUE! |  |  | 0 | 0 | 0 | 0 | 0 | 0 | 0 | 0 | 0 | B: Listenlänge; B: Listenlänge; B: Listenlänge; B: Listenlänge
L14 |  | Minergie-P-Nachweis | Strombedarf Lüftungsanlage |  |  | Qe | kWh/m2 | 0 | Index | 2 | 0 |  |  | L15 |  |  |  |  | #DIV/0! | 0 | #DIV/0! | #DIV/0! | Ventilatorenergie |  | 0 | 0 | 0 | 0 | 0 | 0 | 0 | 0 | 0 | B: 7; C: 2; D: 3; E: 2; F: 2; B: 7; C: 2; D: 3; E: 2; F: 2; B: 4; C: 1; D: 1; E: 2; F: 2; B: 4; C: 1; D: 1; E: 2; F: 2; B: 1; C: 1; D: 1; E: 2; F: 2; B: 1; C: 1; D: 1; E: 1; F: 1
[9 empty] | max Index | 0 | 0 | [13 empty] | 0 | 0 | 0 | 0 | 0 | 0 | 0 | 0 | 0 | B: Auswahllisten; B: Auswahllisten; B: Auswahllisten; B: Auswahllisten; B: Auswahllisten; B: Auswahllisten
[9 empty] | effektiver Index | 0 | [14 empty] | 0 | 0 | 0 | 0 | 0 | 0 | 0 | 0 | 0 | [9 empty] | Druckverlust | Lufterdregister | WRG | Ventilator | Betriebsart | WRG-Typ | WRG | Werte |  | Druckverlust | Lufterdregister | WRG | Ventilator | Betriebsart | WRG-Typ | WRG | Werte |  | Druckverlust | Lufterdregister | WRG | Ventilator | Betriebsart | WRG-Typ | WRG | Werte |  | Druckverlust | Lufterdregister | WRG | Ventilator | Betriebsart | WRG-Typ | WRG | Werte |  | Druckverlust | Lufterdregister | WRG | Ventilator | Betriebsart | WRG-Typ | WRG | Wert |  | Druckverlust | Lufterdregister | WRG | Ventilator | Betriebsart | WRG-Typ | WRG | Werte
[25 empty] | 0 | 0 | 0 | 0 | 0 | 0 | 0 | 0% | 0 | [9 empty] | alle Punkte sind erfüllt | nein | Kreuzstrom - Wärmeaustauscher | Wechselstrom - Motor | einstufig | 2 | Kreuzstrom | 55% |  | alle Punkte sind erfüllt | nein | keine Wärmerückgewinnung | Wechselstrom - Motor | einstufig | 1 | keine WRG | 0% |  | alle Punkte sind erfüllt | kein Lufterdregister | keine Wärmerückgewinnung | Wechselstrom - Motor | einstufig | 1 | keine WRG | 0% |  | alle Punkte sind erfüllt | kein Lufterdregister | keine Wärmerückgewinnung | Wechselstrom - Motor | einstufig | 1 | keine WRG | 0% |  | keine Beurteilung des Druckverlustes | kein Lufterdregister | Kreuzstrom - Wärmeaustauscher | Wechselstrom - Motor | einsstufig | 2 | Kreuzstrom | 50% |  | keine Beurteilung des Druckverlustes | kein Lufterdregister | keine Wärmerückgewinnung | kein Ventilator | - | 1 | keine WRG | 0%
[25 empty] | 0 | 0 | 0 | 0 | 0 | 0 | 0 | 0% | 0 | [9 empty] | 1 Punkt ist nicht erfüllt | ja | Gegenstrom - Wärmeaustauscher | Gleichstrom/EC - Motor | bedarfsgesteuert mehrstufig | 3 | Gegenstrom | 70% |  | 1 Punkt ist nicht erfüllt | ja | Kreuzstrom - Wärmeaustauscher | Gleichstrom/EC - Motor | bedarfsgesteuert mehrstufig | 2 | Kreuzstrom | 55% |  | 1 Punkt ist nicht erfüllt | kein Lufterdregister | keine Wärmerückgewinnung | Gleichstrom/EC - Motor | bedarfsgesteuert mehrstufig | 1 | keine WRG | 0% |  | 1 Punkt ist nicht erfüllt | kein Lufterdregister | keine Wärmerückgewinnung | Gleichstrom/EC - Motor | bedarfsgesteuert mehrstufig | 1 | keine WRG | 0% |  | keine Beurteilung des Druckverlustes | kein Lufterdregister | Kreuzstrom - Wärmeaustauscher | Gleichstrom/EC - Motor | bedarfsgesteuert mehrstufig | 2 | Kreuzstrom | 50% |  | keine Beurteilung des Druckverlustes | kein Lufterdregister | keine Wärmerückgewinnung | kein Ventilator | - | 1 | keine WRG | 0%
[25 empty] | 0 | 0 | 0 | 0 | 0 | 0 | 0 | 0% | 0 | B: 2 Punkte sind nicht erfüllt; D: Rotations-WT; E: Kurztext; G: 4; H: Rotations-WT; I: 80%; B: 2 Punkte sind nicht erfüllt; D: Gegenstrom - Wärmeaustauscher; E: Kurztext; G: 3; H: Gegenstrom; I: 70%; B: 2 Punkte sind nicht erfüllt; D: keine Wärmerückgewinnung; E: Kurztext; G: 1; H: keine WRG; I: 0%; B: 2 Punkte sind nicht erfüllt; D: keine Wärmerückgewinnung; E: Kurztext; G: 1; H: keine WRG; I: 0%; B: keine Beurteilung des Druckverlustes; D: Kreuzstrom - Wärmeaustauscher; E: Kurztext; G: 2; H: Kreuzstrom; I: 50%; B: keine Beurteilung des Druckverlustes; D: keine Wärmerückgewinnung; E: Kurztext; G: 1; H: keine WRG; I: 0%
[25 empty] | 0 | 0 | 0 | 0 | 0 | 0 | 0 | 0 | 0 | B: 3 Punkte sind nicht erfüllt; E: AC-Motor; H: Kurztext; B: 3 Punkte sind nicht erfüllt; E: AC-Motor; H: Kurztext; B: 3 Punkte sind nicht erfüllt; E: AC-Motor; H: Kurztext; B: 3 Punkte sind nicht erfüllt; E: AC-Motor; H: Kurztext; B: keine Beurteilung des Druckverlustes; E: AC-Motor; H: Kurztext; B: keine Beurteilung des Druckverlustes; E: kein Ventilator; H: Kurztext
[25 empty] | 0 | 0 | 0 | 0 | 0 | 0 | 0 | 0 | 0 | B: 4 Punkte sind nicht erfüllt; E: DC/EC-Motor; H: Kreuzstrom; B: 4 Punkte sind nicht erfüllt; E: DC/EC-Motor; H: keine WRG; B: 3 Punkte sind nicht erfüllt; E: DC/EC-Motor; H: keine WRG; B: 3 Punkte sind nicht erfüllt; E: DC/EC-Motor; H: keine WRG; B: keine Beurteilung des Druckverlustes; E: DC/EC-Motor; H: Kreuzstrom; B: keine Beurteilung des Druckverlustes; E: kein Ventilator; H: keine WRG
[25 empty] | 0 | 0 | 0 | 0 | 0 | 0 | 0 | 0 | 0 | B: 5 Punkte sind nicht erfüllt; H: Gegenstrom; B: 5 Punkte sind nicht erfüllt; H: Kreuzstrom; B: 3 Punkte sind nicht erfüllt; H: keine WRG; B: 3 Punkte sind nicht erfüllt; H: keine WRG; B: keine Beurteilung des Druckverlustes; H: Kreuzstrom; B: keine Beurteilung des Druckverlustes; H: keine WRG
[25 empty] | 0 | 0 | 0 | 0 | 0 | 0 | 0 | 0 | 0 | B: 6 Punkte sind nicht erfüllt; H: Rotations-WT; B: 6 Punkte sind nicht erfüllt; H: Gegenstrom; B: 3 Punkte sind nicht erfüllt; C: kein LER; D: keine WRG; H: keine WRG; B: 3 Punkte sind nicht erfüllt; C: kein LER; D: keine WRG; H: keine WRG; B: keine Beurteilung des Druckverlustes; C: kein LER; D: (fester Wert); H: Kreuzstrom; B: keine Beurteilung des Druckverlustes; H: keine WRG
| Projekt: | [6 empty] | MINERGIE |  |  | Auswahl Lüftungsanlage: | Kurztext | Berechnung zulässig |  | Index/Wert | Korr I/W 1 | Korr I/W 2
| 0 | [8 empty] | 1 |  |  | FALSE
| 0 | [8 empty] | 2 | Komfortlüftung mit WRG |  | Standardberechnung
| 0 | [8 empty] | 3 | Komfortlüftung mit Abluftwärmepumpe |  | FALSE |  |  |  |  | Bemerkungen | Berechnungen | [5 empty] | Ausgewählt Zone 3
[9 empty] | WRG | 4 | Abluftanlage mit Aussenluftdurchlässen | [22 empty] | B: Werte für Ausswahllisten
L1 | Details für Zone 2 |  | Gebäudekategorie: |  |  | 0 |  |  | FALSE | 5 | Abluftanlage mit Abluftwärmepumpe |  | TRUE | L1 | 1 | -9 | -3 | Index für Zugriff auf Tabellen mit Var Werten | [6 empty] | B | C | D | E | F | G | H | I | J
L2 | Lüftungssystem |  |  |  |  | 0 |  |  | min. Anzahl | 6 | Einzelraum-Komfortlüftung |  |  | L2 | 1 | -9 | -1 | Index für Zugriff auf Tabellen mit Var Werten | Stufe 1 | Stufe 2 | Stufe 3 |  | Vo | Vx | 0 | 0 | 0 | 0 | 0 | 0 | 0 | 0 | 0 | [9 empty] | Druckverlust |  |  | Vmin
| Aussenluftvolumenstrom |  | 0 |  |  | 0 |  | 0 | 0 | 7 | Automatische Fensterlüftung | [7 empty] | 0 | 0 | 0 | Luftmengen pro Einheit | v0 | vx | 0 | 0 | 0 | 0 | 0 | 0 | 0 | 0 | 0 | [9 empty] | alle Punkte sind erfüllt | 0 |  |  | 0
L3 |  |  | Standard-Wert |  |  | V | m3/h | 0 | 0 | 8 |  |  |  | L3 | 0 | 0 |  | geplanter, jedoch mindestens min. Volumenstrom | 0 | 0 | 0 | Betriebsstunden |  |  | 0 | 0 | 0 | 0 | 0 | 0 | 0 | 0 | 0 | [9 empty] | 1 Punkt ist nicht erfüllt | 0.06 |  | MFH | 50
L4 |  |  | effektiver Wert | [5 empty] | Zert. Lüftung | 9 |  |  |  | L4 | 0 |  |  |  | 0 | 0 | 0 | Spez. Leistung |  |  | 0 | 0 | 0 | 0 | 0 | 0 | 0 | 0 | 0 | [9 empty] | 2 Punkte sind nicht erfüllt | 0.12 |  | EFH | 50
| Druckverlust | [7 empty] | Nein | 10 | [14 empty] | 0 | 0 | 0 | 0 | 0 | 0 | 0 | 0 | 0 | [9 empty] | 3 Punkte sind nicht erfüllt | 0.18 |  | Verwal. | 20
| 0 |  |  |  |  | Sind nebenstehende Punkte erfüllt? |  |  | Ja | 11 | [8 empty] | Erhöhung Energieverbrauch Luftförderung | [5 empty] | 0 | 0 | 0 | 0 | 0 | 0 | 0 | 0 | 0 | [9 empty] | 4 Punkte sind nicht erfüllt | 0.24 |  | Schule | 10
L5 | 0 | [7 empty] | 1 | 12 |  |  |  | L6 | 5 | 0 |  | Begrenzt auf max nicht erfüllte Punktzahl, wenn Standardwert, dann 4 Punkte nicht erfüllt (index 5) | 0 | [5 empty] | 0 | 0 | 0 | 0 | 0 | 0 | 0 | 0 | 0 | [9 empty] | 5 Punkte sind nicht erfüllt | 0.3 |  | Verkauf | 0
| 0 | [7 empty] | Index | 5 | 0 | [13 empty] | 0 | 0 | 0 | 0 | 0 | 0 | 0 | 0 | 0 | [9 empty] | 6 Punkte sind nicht erfüllt | 0.36 |  | Restaur. | 0
| 0 | [7 empty] | max Index | 0 | 0 | [13 empty] | 0 | 0 | 0 | 0 | 0 | 0 | 0 | 0 | 0 | [12 empty] | Vers. | 0
| 0 | [7 empty] | Standard Index | 5 | 0 | [13 empty] | 0 | 0 | 0 | 0 | 0 | 0 | 0 | 0 | 0 | [9 empty] | Lufterdregsister |  |  | Spitäler | 0
| 0 | [7 empty] | effektiver Index | 0 | 0 | [13 empty] | 0 | 0 | 0 | 0 | 0 | 0 | 0 | 0 | 0 | [9 empty] | ja | 0.8 |  | Industrie | 0
| 0 | [9 empty] | 0 | [7 empty] | Reduktion Lüftungswärmeverluste | [5 empty] | 0 | 0 | 0 | 0 | 0 | 0 | 0 | 0 | 0 | [9 empty] | nein | 1 |  | Lager | 0
L6 | Wärmegewinn Erdreich-Wärmeübertrager |  |  |  |  | 1 |  |  |  |  | 0 |  |  | L7 | 1 | 0 |  | Bei Standardwerten keine Nutzung des Luftregisters | 1 | [5 empty] | 0 | 0 | 0 | 0 | 0 | 0 | 0 | 0 | 0 | [12 empty] | Sportbau | 0
[11 empty] | 0 | [13 empty] | 0 | 0 | 0 | 0 | 0 | 0 | 0 | 0 | 0 | [9 empty] | WRG |  |  |  | 0
| Vereisungssschutz muss gewährleistet sein |  |  | Sonst in E25 einzutragen |  |  |  |  | Index | 1 | nein | [13 empty] | 0 | 0 | 0 | 0 | 0 | 0 | 0 | 0 | 0 | [9 empty] | bei Systemen verschieden
L7 | Lüftungsgerät |  | Marke und Typ | [5 empty] | max Index | 0 | ja |  |  | L8 | [10 empty] | 0 | 0 | 0 | 0 | 0 | 0 | 0 | 0 | 0
L8 |  |  | Wärmerückgewinnung mit |  |  | 0 |  |  | effektiver Index | 0 |  |  |  | L9 | 1 | 0 |  |  | 0 | [5 empty] | 0 | 0 | 0 | 0 | 0 | 0 | 0 | 0 | 0 | [9 empty] | Ventilator
L9 |  |  | Ventilatorantrieb mit |  |  | 0 |  |  | gute Wert nur bei Angabe des Typs | 0 |  |  |  | L10 | 1 | 0 |  |  | 0.5 | [5 empty] | 0 | 0 | 0 | 0 | 0 | 0 | 0 | 0 | 0 | [9 empty] | Wechselstrommotor | 1
L10 |  | 0 | Betriebsart |  |  | 0 |  |  | Index | 1 | 0 | 0 | 0% | L11 | 1 | 0 |  |  | Stufe 1 | Stufe 2 | Stufe 3 | Total / Mittel |  |  | 0 | 0 | 0 | 0 | 0 | 0 | 0 | 0 | 0 | [9 empty] | Gleichstrom- oder EC-Motor | 0.5
L11 |  | 0 |  |  | Standard-Wert | 0 | 0 | 0 | max Index | 0 | 0 | 0 | 0% | L12 | 0 | 0 |  | Wenn Zelle leer dann Standard, sonst kleinerer Wert | 0 | 0 | 0 | 0 | eff. Betriebsstunden |  | 0 | 0 | 0 | 0 | 0 | 0 | 0 | 0 | 0
|  | Lüftungsgerät zertifiziert? | 0 |  | 0 |  |  |  | effektiver Index | 0 | 0 | 0 | 0% |  | 0 |  |  |  | #DIV/0! | 0 | #DIV/0! | #DIV/0! | Luftmengen |  | 0 | 0 | 0 | 0 | 0 | 0 | 0 | 0 | 0
L12 | Elektrische Leistung aller Ventilatoren |  |  |  | Standard-Wert | Pe | W | 0 | Index | 1 | 0 | 0 | 0 | L13 | 0 | 0 |  | geplanter, jedoch mindestens Standard-Wert | #DIV/0! | 0 | #DIV/0! | - | Standard-Leistung |  | 0 | 0 | 0 | 0 | 0 | 0 | 0 | 0 | 0
[5 empty] | effektiver Wert |  |  |  | max Index | 0 | 0 | 0 |  |  | 0 |  |  |  | #DIV/0! | 0 | #DIV/0! | - | eff. Leistung |  | 0 | 0 | 0 | 0 | 0 | 0 | 0 | 0 | 0 | [9 empty] | jährliche Betriebszeiten in Stunden
L13 | Werte für | SIA 380/1 | therm. wirksamer Aussenluftvolumenstrom |  |  | V'/AE | m3/m2h | 0 | effektiver Index | 0 |  |  |  | L14 | [7 empty] | #VALUE! |  |  | 0 | 0 | 0 | 0 | 0 | 0 | 0 | 0 | 0 | [9 empty] | System | Wohnen MFH |  |  | Wohnen EFH |  |  | Verwaltung |  |  | Schule
L14 |  | Minergie-P-Nachweis | Strombedarf Lüftungsanlage |  |  | Qe | kWh/m2 | 0 | Index | 1 | 0 |  |  | L15 |  |  |  |  | #DIV/0! | 0 | #DIV/0! | #DIV/0! | Ventilatorenergie |  | 0 | 0 | 0 | 0 | 0 | 0 | 0 | 0 | 0 | [10 empty] | Stufe 1 | Stufe 2 | Stufe 3 | Stufe 1 | Stufe 2 | Stufe 3 | Stufe 1 | Stufe 2 | Stufe 3 | Stufe 1 | Stufe 2 | Stufe 3
FALSE | [8 empty] | max Index | 0 | 0 | [13 empty] | 0 | 0 | 0 | 0 | 0 | 0 | 0 | 0 | 0 | [9 empty] | Lüft.+WP | 4368 | 3640 | 728 | 4368 | 3640 | 728 | 750 | 2000 |  | 1200 | 800
[9 empty] | effektiver Index | 0 | [14 empty] | 0 | 0 | 0 | 0 | 0 | 0 | 0 | 0 | 0 | [9 empty] | Komfortlüftung mit WRG | 4368 | 3640 | 728 | 4368 | 3640 | 728 | 750 | 2000 |  | 1200 | 800
[25 empty] | 0 | 0 | 0 | 0 | 0 | 0 | 0 | 0% | 0 | [9 empty] | Abluftanalage mit Abluft-WP | 4368 | 3640 | 728 | 4368 | 3640 | 728 | 750 | 2000 |  | 1200 | 800
[25 empty] | 0 | 0 | 0 | 0 | 0 | 0 | 0 | 0% | 0 | [9 empty] | ABL-Anlage m. AUL-Durchl. | 4368 | 3640 | 728 | 4368 | 3640 | 728 | 750 | 2000 |  | 1200 | 800
[25 empty] | 0 | 0 | 0 | 0 | 0 | 0 | 0 | 0% | 0 | [9 empty] | Einzelraum-Komfortlüftung | 4368 | 3640 | 728 | 4368 | 3640 | 728 | 750 | 2000 |  | 1200 | 800
[25 empty] | 0 | 0 | 0 | 0 | 0 | 0 | 0 | 0 | 0 | [9 empty] | automatische Fensterlüftung | Wohnen MFH Stufe 2: 8736; Wohnen EFH Stufe 2: 8736; Verwaltung Stufe 2: 2750; Schule Stufe 2: -
[25 empty] | 0 | 0 | 0 | 0 | 0 | 0 | 0 | 0 | 0
[25 empty] | 0 | 0 | 0 | 0 | 0 | 0 | 0 | 0 | 0
[25 empty] | 0 | 0 | 0 | 0 | 0 | 0 | 0 | 0 | 0 | [9 empty] | Ausssenluftvolumenströme pro Raum resp. pro Person
[43 empty] | System | Wohnen MFH Stufe 1: Wohnen MFH; Wohnen EFH Stufe 1: Wohnen EFH; Verwaltung Stufe 1: Verwaltung; Schule Stufe 1: Schule
| Projekt: | [6 empty] | MINERGIE |  |  | Auswahl Lüftungsanlage: | Kurztext | Berechnung zulässig |  | Index/Wert | Korr I/W 1 | Korr I/W 2 | [26 empty] | Stufe 1 | Stufe 2 | Stufe 3 | Stufe 1 | Stufe 2 | Stufe 3 | Stufe 1 | Stufe 2 | Stufe 3 | Stufe 1 | Stufe 2 | Stufe 3
| 0 | [8 empty] | 1 |  |  | FALSE | [29 empty] | Komfortlüftung mit Abluft-WP | 20 | 30 | 45 | 20 | 30 | 45 | 20 | 30 |  | 16.6667 | 25
| 0 | [8 empty] | 2 | Komfortlüftung mit WRG |  | Standardberechnung | [29 empty] | Komfortlüftung mit WRG | 20 | 30 | 45 | 20 | 30 | 45 | 20 | 30 |  | 16.6667 | 25
| 0 | [8 empty] | 3 | Komfortlüftung mit Abluftwärmepumpe |  | FALSE |  |  |  |  | Bemerkungen | Berechnungen | [5 empty] | Ausgewählt Zone 3 | [17 empty] | Abluftanalage mit Abluft-WP | 26.6667 | 40 | 60 | 26.6667 | 40 | 60 | 26.6667 | 40 |  | 22.2222 | 33.3333
[9 empty] | WRG | 4 | Abluftanlage mit Aussenluftdurchlässen | [31 empty] | ABL-Anlage m. AUL-Durchl. | 26.6667 | 40 | 60 | 26.6667 | 40 | 60 | 26.6667 | 40 |  | 22.2222 | 33.3333
L1 | Details für Zone 3 |  | Gebäudekategorie: |  |  | 0 |  |  | FALSE | 5 | Abluftanlage mit Abluftwärmepumpe |  | TRUE | L1 | 1 | -9 | -3 | Index für Zugriff auf Tabellen mit Var Werten | [6 empty] | B | C | D | E | F | G | H | I | J | [9 empty] | Einzelraumlüft. | 20 | 30 | 45 | 20 | 30 | 45 | 20 | 30 |  | 16.6667 | 25
L2 | Lüftungssystem |  |  |  |  | 0 |  |  | min. Anzahl | 6 | Einzelraum-Komfortlüftung |  |  | L2 | 1 | -9 | -1 | Index für Zugriff auf Tabellen mit Var Werten | Stufe 1 | Stufe 2 | Stufe 3 |  | Vo | Vx | 0 | 0 | 0 | 0 | 0 | 0 | 0 | 0 | 0 | [9 empty] | Auto Fensterl. |  | 50 |  |  | 50 |  |  | 50 |  |  | -
| Aussenluftvolumenstrom |  | 0 |  |  | 0 |  | 0 | 0 | 7 | Automatische Fensterlüftung | [7 empty] | 0 | 0 | 0 | Luftmengen pro Einheit | v0 | vx | 0 | 0 | 0 | 0 | 0 | 0 | 0 | 0 | 0 | [10 empty] | 0.66667 | 1 | 1.5 | 0.66667 | 1 | 1.5 | 0.66667 | 1 |  | 0.66667 | 1
L3 |  |  | Standard-Wert |  |  | V | m3/h | 0 | 0 | 8 |  |  |  | L3 | 0 | 0 |  | geplanter, jedoch mindestens min. Volumenstrom | 0 | 0 | 0 | Betriebsstunden |  |  | 0 | 0 | 0 | 0 | 0 | 0 | 0 | 0 | 0
L4 |  |  | effektiver Wert | [5 empty] | Zert. Lüftung | 9 |  |  |  | L4 | 0 |  |  |  | 0 | 0 | 0 | Spez. Leistung |  |  | 0 | 0 | 0 | 0 | 0 | 0 | 0 | 0 | 0
| Druckverlust | [7 empty] | Nein | 10 | [14 empty] | 0 | 0 | 0 | 0 | 0 | 0 | 0 | 0 | 0 | [9 empty] | spezifische Ventilatorleistung in W/(m3/h)
| 0 |  |  |  |  | Sind nebenstehende Punkte erfüllt? |  |  | Ja | 11 | [8 empty] | Erhöhung Energieverbrauch Luftförderung | [5 empty] | 0 | 0 | 0 | 0 | 0 | 0 | 0 | 0 | 0 | [9 empty] | System | Wohnen MFH |  |  | Wohnen EFH |  |  | Verwaltung |  |  | Schule
L5 | 0 | [7 empty] | 1 | 12 |  |  |  | L6 | 5 | 0 |  | Begrenzt auf max nicht erfüllte Punktzahl, wenn Standardwert, dann 4 Punkte nicht erfüllt (index 5) | 0 | [5 empty] | 0 | 0 | 0 | 0 | 0 | 0 | 0 | 0 | 0 | [10 empty] | Stufe 1 | Stufe 2 | Stufe 3 | Stufe 1 | Stufe 2 | Stufe 3 | Stufe 1 | Stufe 2 | Stufe 3 | Stufe 1 | Stufe 2 | Stufe 3
| 0 | [7 empty] | Index | 5 | 0 | [13 empty] | 0 | 0 | 0 | 0 | 0 | 0 | 0 | 0 | 0 | [9 empty] | Lüft.+WP | 0.31111 | 0.7 | 1.575 | 0.31111 | 0.7 | 1.575 | 0.31111 | 0.7 |  | 0.31111 | 0.7
| 0 | [7 empty] | max Index | 0 | 0 | [13 empty] | 0 | 0 | 0 | 0 | 0 | 0 | 0 | 0 | 0 | [9 empty] | Lüft.+WRG | 0.4 | 0.9 | 2.025 | 0.4 | 0.9 | 2.025 | 0.35556 | 0.8 |  | 0.31111 | 0.7
| 0 | [7 empty] | Standard Index | 5 | 0 | [13 empty] | 0 | 0 | 0 | 0 | 0 | 0 | 0 | 0 | 0 | [9 empty] | Abluft+WP | 0.17778 | 0.4 | 0.9 | 0.17778 | 0.4 | 0.9 | 0.17778 | 0.4 |  | 0.17778 | 0.4
| 0 | [7 empty] | effektiver Index | 0 | 0 | [13 empty] | 0 | 0 | 0 | 0 | 0 | 0 | 0 | 0 | 0 | [9 empty] | Abluft | 0.22222 | 0.5 | 1.125 | 0.22222 | 0.5 | 1.125 | 0.22222 | 0.5 |  | 0.22222 | 0.5
| 0 | [9 empty] | 0 | [7 empty] | Reduktion Lüftungswärmeverluste | [5 empty] | 0 | 0 | 0 | 0 | 0 | 0 | 0 | 0 | 0 | [9 empty] | Einzelraumlüft. | 0.31111 | 0.7 | 1.575 | 0.31111 | 0.7 | 1.575 | 0.31111 | 0.7 |  | 0.31111 | 0.7
L6 | Wärmegewinn Erdreich-Wärmeübertrager |  |  |  |  | 1 |  |  |  |  | 0 |  |  | L7 | 1 | 0 |  | Bei Standardwerten keine Nutzung des Luftregisters | 1 | [5 empty] | 0 | 0 | 0 | 0 | 0 | 0 | 0 | 0 | 0 | [9 empty] | Auto Fensterl. | Wohnen MFH Stufe 2: 0.012; Wohnen EFH Stufe 2: 0.012; Verwaltung Stufe 2: 0.032; Schule Stufe 2: -
[11 empty] | 0 | [13 empty] | 0 | 0 | 0 | 0 | 0 | 0 | 0 | 0 | 0 | [10 empty] | 0.44444 | 1 | 2.25 | 0.44444 | 1 | 2.25 | 0.44444 | 1 |  | 0.44444 | 1
| Vereisungssschutz muss gewährleistet sein |  |  | Sonst in E25 einzutragen |  |  |  |  | Index | 1 | nein | [13 empty] | 0 | 0 | 0 | 0 | 0 | 0 | 0 | 0 | 0
L7 | Lüftungsgerät |  | Marke und Typ | [5 empty] | max Index | 0 | ja |  |  | L8 | [10 empty] | 0 | 0 | 0 | 0 | 0 | 0 | 0 | 0 | 0
L8 |  |  | Wärmerückgewinnung mit |  |  | 0 |  |  | effektiver Index | 0 |  |  |  | L9 | 1 | 0 |  |  | 0 | [5 empty] | 0 | 0 | 0 | 0 | 0 | 0 | 0 | 0 | 0 | [9 empty] | AussenluftvolumLuftdurchlässigkeit der Gebäudehülle in (m3/h)/m3
L9 |  |  | Ventilatorantrieb mit |  |  | 0 |  |  | gute Wert nur bei Angabe des Typs | 0 |  |  |  | L10 | 1 | 0 |  |  | 0.5 | [5 empty] | 0 | 0 | 0 | 0 | 0 | 0 | 0 | 0 | 0 | [9 empty] | System | bar: Wohnen MFH Stufe 1 to Wohnen MFH Stufe 2
L10 |  | 0 | Betriebsart |  |  | 0 |  |  | Index | 1 | 0 | 0 | 0% | L11 | 1 | 0 |  |  | Stufe 1 | Stufe 2 | Stufe 3 | Total / Mittel |  |  | 0 | 0 | 0 | 0 | 0 | 0 | 0 | 0 | 0 | [9 empty] | Lüft.+WP | Wohnen MFH Stufe 1: 0.15; Wohnen MFH Stufe 2: 0.15
L11 |  | 0 |  |  | Standard-Wert | 0 | 0 | 0 | max Index | 0 | 0 | 0 | 0% | L12 | 0 | 0 |  | Wenn Zelle leer dann Standard, sonst kleinerer Wert | 0 | 0 | 0 | 0 | eff. Betriebsstunden |  | 0 | 0 | 0 | 0 | 0 | 0 | 0 | 0 | 0 | [9 empty] | Lüft.+WRG | Wohnen MFH Stufe 1: 0.15; Wohnen MFH Stufe 2: 0.15
|  | Lüftungsgerät zertifiziert? |  |  | 0 |  |  |  | effektiver Index | 0 | 0 | 0 | 0% |  | 0 |  |  |  | #DIV/0! | 0 | #DIV/0! | #DIV/0! | Luftmengen |  | 0 | 0 | 0 | 0 | 0 | 0 | 0 | 0 | 0 | [9 empty] | Abluft+WP | Wohnen MFH Stufe 1: 0.15; Wohnen MFH Stufe 2: 0
L12 | Elektrische Leistung aller Ventilatoren |  |  |  | Standard-Wert | Pe | W | 0 | Index | 1 | 0 | 0 | 0 | L13 | 0 | 0 |  | geplanter, jedoch mindestens Standard-Wert | #DIV/0! | 0 | #DIV/0! | - | Standard-Leistung |  | 0 | 0 | 0 | 0 | 0 | 0 | 0 | 0 | 0 | [9 empty] | Abluft | Wohnen MFH Stufe 1: 0.15; Wohnen MFH Stufe 2: 0
[5 empty] | effektiver Wert |  |  |  | max Index | 0 | 0 | 0 |  |  | 0 |  |  |  | #DIV/0! | 0 | #DIV/0! | - | eff. Leistung |  | 0 | 0 | 0 | 0 | 0 | 0 | 0 | 0 | 0 | [9 empty] | Einzelraumlüft. | Wohnen MFH Stufe 1: 0.15; Wohnen MFH Stufe 2: 0.15
L13 | Werte für | SIA 380/1 | therm. wirksamer Aussenluftvolumenstrom |  |  | V'/AE | m3/m2h | 0 | effektiver Index | 0 |  |  |  | L14 | [7 empty] | #VALUE! |  |  | 0 | 0 | 0 | 0 | 0 | 0 | 0 | 0 | 0 | [9 empty] | Auto Fensterl. | Wohnen MFH Stufe 1: 0.15; Wohnen MFH Stufe 2: 0
L14 |  | Minergie-P-Nachweis | Strombedarf Lüftungsanlage |  |  | Qe | kWh/m2 | 0 | Index | 1 | 0 |  |  | L15 |  |  |  |  | #DIV/0! | 0 | #DIV/0! | #DIV/0! | Ventilatorenergie |  | 0 | 0 | 0 | 0 | 0 | 0 | 0 | 0 | 0
[9 empty] | max Index | 0 | 0 | [13 empty] | 0 | 0 | 0 | 0 | 0 | 0 | 0 | 0 | 0
[9 empty] | effektiver Index | 0 | [14 empty] | 0 | 0 | 0 | 0 | 0 | 0 | 0 | 0 | 0
[25 empty] | 0 | 0 | 0 | 0 | 0 | 0 | 0 | 0% | 0
[25 empty] | 0 | 0 | 0 | 0 | 0 | 0 | 0 | 0% | 0
[25 empty] | 0 | 0 | 0 | 0 | 0 | 0 | 0 | 0% | 0
[25 empty] | 0 | 0 | 0 | 0 | 0 | 0 | 0 | 0 | 0
[25 empty] | 0 | 0 | 0 | 0 | 0 | 0 | 0 | 0 | 0
[25 empty] | 0 | 0 | 0 | 0 | 0 | 0 | 0 | 0 | 0
[25 empty] | 0 | 0 | 0 | 0 | 0 | 0 | 0 | 0 | 0
[9 empty] | max Index | 3
| Projekt: | [6 empty] | MINERGIE |  |  | Auswahl Lüftungsanlage: | Kurztext | Berechnung zulässig |  | Index/Wert | Korr I/W 1 | Korr I/W 2
| 0 | [8 empty] | 1 |  |  | FALSE
| 0 | [8 empty] | 2 | Komfortlüftung mit WRG |  | Standardberechnung
| 0 | [8 empty] | 3 | Komfortlüftung mit Abluftwärmepumpe |  | FALSE |  |  |  |  | Bemerkungen | Berechnungen | [5 empty] | Ausgewählt Zone 3
[9 empty] | WRG | 4 | Abluftanlage mit Aussenluftdurchlässen
L1 | Details für Zone 4 |  | Gebäudekategorie: |  |  | 0 |  |  | FALSE | 5 | Abluftanlage mit Abluftwärmepumpe |  | TRUE | L1 | 1 | -9 | -3 | Index für Zugriff auf Tabellen mit Var Werten | [6 empty] | B | C | D | E | F | G | H | I | J
L2 | Lüftungssystem |  |  |  |  | 0 |  |  | min. Anzahl | 6 | Einzelraum-Komfortlüftung |  |  | L2 | 1 | -9 | -1 | Index für Zugriff auf Tabellen mit Var Werten | Stufe 1 | Stufe 2 | Stufe 3 |  | Vo | Vx | 0 | 0 | 0 | 0 | 0 | 0 | 0 | 0 | 0
| Aussenluftvolumenstrom |  | 0 |  |  | 0 |  | 0 | 0 | 7 | Automatische Fensterlüftung | [7 empty] | 0 | 0 | 0 | Luftmengen pro Einheit | v0 | vx | 0 | 0 | 0 | 0 | 0 | 0 | 0 | 0 | 0
L3 |  |  | Standard-Wert |  |  | V | m3/h | 0 | 0 | 8 |  |  |  | L3 | 0 | 0 |  | geplanter, jedoch mindestens min. Volumenstrom | 0 | 0 | 0 | Betriebsstunden |  |  | 0 | 0 | 0 | 0 | 0 | 0 | 0 | 0 | 0
L4 |  |  | effektiver Wert | [5 empty] | Zert. Lüftung | 9 |  |  |  | L4 | 0 |  |  |  | 0 | 0 | 0 | Spez. Leistung |  |  | 0 | 0 | 0 | 0 | 0 | 0 | 0 | 0 | 0
| Druckverlust | [7 empty] | Nein | 10 | [14 empty] | 0 | 0 | 0 | 0 | 0 | 0 | 0 | 0 | 0
| 0 |  |  |  |  | Sind nebenstehende Punkte erfüllt? |  |  | Ja | 11 | [8 empty] | Erhöhung Energieverbrauch Luftförderung | [5 empty] | 0 | 0 | 0 | 0 | 0 | 0 | 0 | 0 | 0
L5 | 0 | [7 empty] | 1 | 12 |  |  |  | L6 | 5 | 0 |  | Begrenzt auf max nicht erfüllte Punktzahl, wenn Standardwert, dann 4 Punkte nicht erfüllt (index 5) | 0 | [5 empty] | 0 | 0 | 0 | 0 | 0 | 0 | 0 | 0 | 0
| 0 | [7 empty] | Index | 5 | 0 | [13 empty] | 0 | 0 | 0 | 0 | 0 | 0 | 0 | 0 | 0
| 0 | [7 empty] | max Index | 0 | 0 | [13 empty] | 0 | 0 | 0 | 0 | 0 | 0 | 0 | 0 | 0
| 0 | [7 empty] | Standard Index | 5 | 0 | [13 empty] | 0 | 0 | 0 | 0 | 0 | 0 | 0 | 0 | 0
| 0 | [7 empty] | effektiver Index | 0 | 0 | [13 empty] | 0 | 0 | 0 | 0 | 0 | 0 | 0 | 0 | 0
| 0 | [9 empty] | 0 | [7 empty] | Reduktion Lüftungswärmeverluste | [5 empty] | 0 | 0 | 0 | 0 | 0 | 0 | 0 | 0 | 0
L6 | Wärmegewinn Erdreich-Wärmeübertrager |  |  |  |  | 1 |  |  |  |  | 0 |  |  | L7 | 1 | 0 |  | Bei Standardwerten keine Nutzung des Luftregisters | 1 | [5 empty] | 0 | 0 | 0 | 0 | 0 | 0 | 0 | 0 | 0
[11 empty] | 0 | [13 empty] | 0 | 0 | 0 | 0 | 0 | 0 | 0 | 0 | 0
| Vereisungssschutz muss gewährleistet sein |  |  | Sonst in E25 einzutragen |  |  |  |  | Index | 1 | nein | [13 empty] | 0 | 0 | 0 | 0 | 0 | 0 | 0 | 0 | 0
L7 | Lüftungsgerät |  | Marke und Typ | [5 empty] | max Index | 0 | ja |  |  | L8 | [10 empty] | 0 | 0 | 0 | 0 | 0 | 0 | 0 | 0 | 0
L8 |  |  | Wärmerückgewinnung mit |  |  | 0 |  |  | effektiver Index | 0 |  |  |  | L9 | 1 | 0 |  |  | 0 | [5 empty] | 0 | 0 | 0 | 0 | 0 | 0 | 0 | 0 | 0
L9 |  |  | Ventilatorantrieb mit |  |  | 0 |  |  | gute Wert nur bei Angabe des Typs | 0 |  |  |  | L10 | 1 | 0 |  |  | 0.5 | [5 empty] | 0 | 0 | 0 | 0 | 0 | 0 | 0 | 0 | 0
L10 |  | 0 | Betriebsart |  |  | 0 |  |  | Index | 1 | 0 | 0 | 0% | L11 | 1 | 0 |  |  | Stufe 1 | Stufe 2 | Stufe 3 | Total / Mittel |  |  | 0 | 0 | 0 | 0 | 0 | 0 | 0 | 0 | 0
L11 |  | 0 |  |  | Standard-Wert | 0 | 0 | 0 | max Index | 0 | 0 | 0 | 0% | L12 | 0 | 0 |  | Wenn Zelle leer dann Standard, sonst kleinerer Wert | 0 | 0 | 0 | 0 | eff. Betriebsstunden |  | 0 | 0 | 0 | 0 | 0 | 0 | 0 | 0 | 0
|  | Lüftungsgerät zertifiziert? |  |  | 0 |  |  |  | effektiver Index | 0 | 0 | 0 | 0% |  | 0 |  |  |  | #DIV/0! | 0 | #DIV/0! | #DIV/0! | Luftmengen |  | 0 | 0 | 0 | 0 | 0 | 0 | 0 | 0 | 0
L12 | Elektrische Leistung aller Ventilatoren |  |  |  | Standard-Wert | Pe | W | 0 | Index | 1 | 0 | 0 | 0 | L13 | 0 | 0 |  | geplanter, jedoch mindestens Standard-Wert | #DIV/0! | 0 | #DIV/0! | - | Standard-Leistung |  | 0 | 0 | 0 | 0 | 0 | 0 | 0 | 0 | 0
[5 empty] | effektiver Wert |  |  |  | max Index | 0 | 0 | 0 |  |  | 0 |  |  |  | #DIV/0! | 0 | #DIV/0! | - | eff. Leistung |  | 0 | 0 | 0 | 0 | 0 | 0 | 0 | 0 | 0
L13 | Werte für | SIA 380/1 | therm. wirksamer Aussenluftvolumenstrom |  |  | V'/AE | m3/m2h | 0 | effektiver Index | 0 |  |  |  | L14 | [7 empty] | #VALUE! |  |  | 0 | 0 | 0 | 0 | 0 | 0 | 0 | 0 | 0
L14 |  | Minergie-P-Nachweis | Strombedarf Lüftungsanlage |  |  | Qe | kWh/m2 | 0 | Index | 1 | 0 |  |  | L15 |  |  |  |  | #DIV/0! | 0 | #DIV/0! | #DIV/0! | Ventilatorenergie |  | 0 | 0 | 0 | 0 | 0 | 0 | 0 | 0 | 0
[9 empty] | max Index | 0 | 0 | [13 empty] | 0 | 0 | 0 | 0 | 0 | 0 | 0 | 0 | 0
[9 empty] | effektiver Index | 0 | [14 empty] | 0 | 0 | 0 | 0 | 0 | 0 | 0 | 0 | 0
[25 empty] | 0 | 0 | 0 | 0 | 0 | 0 | 0 | 0% | 0
[25 empty] | 0 | 0 | 0 | 0 | 0 | 0 | 0 | 0% | 0
[25 empty] | 0 | 0 | 0 | 0 | 0 | 0 | 0 | 0% | 0
[25 empty] | 0 | 0 | 0 | 0 | 0 | 0 | 0 | 0 | 0
[25 empty] | 0 | 0 | 0 | 0 | 0 | 0 | 0 | 0 | 0
[25 empty] | 0 | 0 | 0 | 0 | 0 | 0 | 0 | 0 | 0
[25 empty] | 0 | 0 | 0 | 0 | 0 | 0 | 0 | 0 | 0
Note on J11: Wert ist auf dem Blatt "Eingaben" einzufügen.
Note on J23: Details siehe Wegleitung.
Note on G30: Nur MINERGIE und MINERGIE-A: Falls Lüftungsgerät nicht zertifiziert: Für WRG-Wirkungsgrad: Herstellerangaben minus 12%, maximal 80%
Note on J52: Wert ist auf dem Blatt "Eingaben" einzufügen.
Note on J64: Details siehe Wegleitung.
Note on G71: Nur MINERGIE und MINERGIE-A: Falls Lüftungsgerät nicht zertifiziert: Für WRG-Wirkungsgrad: Herstellerangaben minus 12%, maximal 80%
Note on J93: Wert ist auf dem Blatt "Eingaben" einzufügen.
Note on J105: Details siehe Wegleitung.
Note on G112: Nur MINERGIE und MINERGIE-A: Falls Lüftungsgerät nicht zertifiziert: Für WRG-Wirkungsgrad: Herstellerangaben minus 12%, maximal 80%
Note on J134: Wert ist auf dem Blatt "Eingaben" einzufügen.
Note on J146: Details siehe Wegleitung.
Note on G153: Nur MINERGIE und MINERGIE-A: Falls Lüftungsgerät nicht zertifiziert: Für WRG-Wirkungsgrad: Herstellerangaben minus 12%, maximal 80%

## Produktion
|  | Projekt: |  |  |  |  | MINERGIE, Version 2016, zu verwenden bis 31. Dezember 2016
0
0
0
| FALSE | 0 |  |  |  |  | 0
P | 1 | Wärmeerzeugung A |  |  |  | Deckungsgrad [%] |  | Index Auswahl | 1
P | 2 |  |  |  |  | Heizung | Warmwasser
P | 3 | [6 empty] | Hell- vs. dunkelgelb | 1 = hellgelb
P | 4 |  |  |  |  | Deckungsgrad nicht 100 % |  | Zell-Nr. 4 | 0
P | 5 | [6 empty] | Zell-Nr. 6 | 0
P | 6 | [6 empty] | Zell-Nr. 7 | 0
P | 7 | [6 empty] | Zell-Nr. 8 | 0
P | 8 | [6 empty] | Zell-Nr. 9 | 0
P | 9
P | 10 |  |  |  | 0 | 0 | 0
P | 11 |  |  |  | 0 | 0 | 0 | Eingabefeld gelb =1
P | 12 |  |  |  | 0 |  |  | 0 | 0
13
P | 13 | Wärmeerzeugung B |  |  |  | Deckungsgrad [%] |  | Index Auswahl | 1
[6 empty] | Heizung | Warmwasser
[8 empty] | Hell- vs. dunkelgelb | 1 = hellgelb
[6 empty] | Deckungsgrad nicht 100 % |  | Zell-Nr. 4 | 0
[8 empty] | Zell-Nr. 6 | 0
[8 empty] | Zell-Nr. 7 | 0
[8 empty] | Zell-Nr. 8 | 0
[8 empty] | Zell-Nr. 9 | 0
[5 empty] | 0 | 0 | 0
[5 empty] | 0 | 0 | 0 | Eingabefeld gelb =1
[5 empty] | 0 |  |  | 0 | 0
P | 14 | Wärmeerzeugung C |  |  |  | Deckungsgrad [%] |  | Index Auswahl | 1
[6 empty] | Heizung | Warmwasser
[8 empty] | Hell- vs. dunkelgelb | 1 = hellgelb
[6 empty] | Deckungsgrad nicht 100 % |  | Zell-Nr. 4 | 0
[8 empty] | Zell-Nr. 6 | 0
[8 empty] | Zell-Nr. 7 | 0
[8 empty] | Zell-Nr. 8 | 0
[8 empty] | Zell-Nr. 9 | 0
[5 empty] | 0 | 0 | 0
[5 empty] | 0 | 0 | 0 | Eingabefeld gelb =1
[5 empty] | 0 |  |  | 0 | 0
P | 15 | Wärmeerzeugung D |  |  |  | Deckungsgrad [%] |  | Index Auswahl | 1
[6 empty] | Heizung | Warmwasser
[8 empty] | Hell- vs. dunkelgelb | 1 = hellgelb
[6 empty] | Deckungsgrad nicht 100 % |  | Zell-Nr. 4 | 0
[8 empty] | Zell-Nr. 6 | 0
[8 empty] | Zell-Nr. 7 | 0
[8 empty] | Zell-Nr. 8 | 0
[8 empty] | Zell-Nr. 9 | 0
[5 empty] | 0 | 0 | 0
[5 empty] | 0 | 0 | 0 | Eingabefeld gelb =1
[5 empty] | 0 |  |  | 0 | 0
P | 16 | Übertrag weitere Wärmeerzeugungen | nachgewiesen durch zusätzliche Beiblätter |  |  | Deckungsgrad [%]
P | 17 | Anlage |  |  |  | Heizung | Warmwasser
P | 18 | Zugeführte Elektrizität (ungewichtet) | kWh/m2a
P | 19 | Benötigte Wärme | kWh/m2a |  | 0
P | 20 | Zugeführte Energie (ohne Strom, gewichtet) | kWh/m2a
P | 21 |  |  | Deckungsgrad nicht 100 % |  | 0 | 0
Note on I11: Wert, der zur weiteren Berechnung verwendet wird.
Note on C14: Auslegungs-Vorlauftemperatur der Wärmeverteilung
Note on I16: Wert, der zur weiteren Berechnung verwendet wird.
Note on I17: Wert, der zur weiteren Berechnung verwendet wird.
Note on I18: Wert, der zur weiteren Berechnung verwendet wird.
Note on C28: Auslegungs-Vorlauftemperatur der Wärmeverteilung
Note on C42: Auslegungs-Vorlauftemperatur der Wärmeverteilung
Note on C56: Auslegungs-Vorlauftemperatur der Wärmeverteilung
Note on C64: Blatt 'Erzeugung' eines 2. Rechengangs bitte beilegen!
Note on C66: Kann aus dem Nachweisblatt eines 2. Rechengangs übernommen werden. Bitte beilegen!

## Nachweis
Beilage / Seite:
| Projekt: | [6 empty] | MINERGIE, Version 2016, zu verwenden bis 31. Dezember 2016
0
0
0
| Gebäudedaten, Lüftung und Grenzwert: |  |  | 1 | 2 | 3 | 4 | Total/Mittel
N1 | Klimastation + Nutzungen | 0
N2 | Neu-/Umbau
N3 | EBF | m2
N4 | Qh-MP mit Standardluftwechsel | kWh/m2
N5 | Qww Wärmebedarf Warmwasser | kWh/m2 |  | 0 | 0 | 0 | 0 | 0
N6 | Therm. Aussenluftvolumenstrom | m3/m2h |  | 0 | 0 | 0 | 0 | 0
N7 | Heizwärmebedarf Qh,eff | kWh/m2 |  | 0 | 0 | 0 | 0 | 0
N8 | Lüftungsanlagentyp |  |  | 0 | 0 | 0 | 0
N9 | Wärmeabgabesystem |  |  | 0 | 0 | 0 | 0
N10 | Strombedarf Lüftungsanlage | kWh/m2 |  | 0 | 0 | 0 | 0 | 0
N11 | Strom Hilfsbetriebe / Kühlung | kWh/m2 |  | 0 | 0 | 0 | 0 | 0
N12 | Grenzwert | kWh/m2 |  | 0 | 0 | 0 | 0 | 0
N13 |  |  |  | 0 | 0 | 0 | 0 | 0
N14 | Massgebender Grenzwert | kWh/m2 |  | 0 | 0 | 0 | 0 | 0
| Wärmeerzeugung: | h | Gewich- | Deckungsgrad |  | gewichteter Endenergiebedarf |  | Wärmebedarf
| (Heizung + Warmwasser) | oder JAZ | tung | Heizung | Warmwasser | Strom kWh/m2 | andere kWh/m2 | kWh/m2
N15 |  |  | 0 | 0% | 0% | 0 | 0 | 0
N16 |  |  | 0 | 0% | 0% | 0 | 0 | 0
N17 |  |  | 0 | 0% | 0% | 0 | 0 | 0
N18 |  |  | 0 | 0% | 0% | 0 | 0 | 0
N19 |  |  | 0 |  | 0% | 0 | 0 | 0
N20 | Strombedarf Lüftungsanlage |  | 0 |  |  | 0
N21 | Strom Klima + Hilfsbetriebe |  | 0 |  |  | 0
N22 | Total: |  |  | 0% | 0% | 0 | 0 | 0
0
| Erfüllung der Anforderungen: |  |  | Anforderung |  | Berechneter Wert |  | Erfüllt?
N23 | [8 empty] | 0%
N24 | Grenzwert MINERGIE - P |  |  | 0 | kWh/m2 | 0 | kWh/m2
N25 | Thermischer Komfort im Sommer | [6 empty] | Nein
N26
| Zusatzanforderungen | erfüllt? |  | TRUE | Nachweis beigelegt (Zutreffendes ankreuzen)
N27 | Haushaltgeräte | Nein |  |  | Datenblätter Haushaltgeräte sofern bekannt
N28
N29
N30
N31
N32
N33
N34 | Luftdichtigkeit der Gebäudehülle | Nein |  |  | Luftdichtigkeit - Protokoll mit Prüfwerten
Beilagen gem. 'Checkliste für Antragsstellende' siehe:
www.minergie.ch
N35
N36
N37
N38
N39
N40
N41
Note on C23: Nutzungsgrad
Note on B45: Nachweis mit Prinzipschema für die Nutzung der Abwärme oder Begründung, warum Abwärme nicht genutzt wird. Für Gebäudekategorie Verkauf: Nachweis "Zusatzanforderungen für gewerbliche Kälte".
Note on B51: MINERGIE: Nur die Zusammenfassung mit Energiebilanz ausdrucken. Systemnachweis mit Standardluftwechsel.
Note on B52: MINERGIE: Nachweis SIA 380/1 mit effektivem, thermisch wirksamem Aussenluft-volumenstrom (Ausdruck ganzer Nachweis)
Note on B54: MINERGIE: Nachvollziehbare Berechnung beilegen
Note on B55: MINERGIE: Bezeichnung der Bauteile gemäss Bauteilliste direkt auf Plänen markieren. Pläne der Konstruktionsdetails.
Note on B56: MINERGIE: Prinzipschema mit Angabe der maximalen Vorlauftemperatur und Warmwassertemperatur

## Uebersetzung (hidden)
Uebersetzungsliste
| Blatt | Zelle | deutsch | französisch | italienisch
1 |  |  | Energiebezugsfläche EBF, muss aus der Rechnung SIA 380/1 übernommen werden. | Surface de référence énergétique AE, doit être reprise du calcul SIA 380/1.
2 |  |  | Lüftungs- und Klimaanlagen ... | Installations de ventilation et de climatisation
3 |  |  | Strombedarf Klima und Befeuchtung | Besoins d'électricité pour la climatisation et l'humidification
4 |  |  | Strombedarf Lüftung | Besoins d'électricité pour l'aération
5 |  |  | Externe Berechnung aus Tool SIA 380/4 | Calcul externe selon SIA 380/4
6 |  |  | Kühlung oder Befeuchtung vorhanden? | Rafraîchissement et/ou humidification ?
7 |  |  | Wird eine Kühlung verwendet oder Befeuchtung verwendet? | Y aura-t-il un rafraîchissement ou une humidification?
8 |  |  | Resultate aus externer Berechnung mit dem Tool SIA 380/4 in diesem Abschnitt einfügen. Zwingende Eingabe bei Klimaanlagen. | Paragraphe pour les résultats du calcul externe selon SIA 380/4. Entrée obligatoire pour les installations de climatisation.
9 |  |  | Qh mit effektivem, thermisch wirsamen Aussenluftvolumenstrom | Qh avec débit d'air thermiquement actif
10 |  |  | allgemeine Lüftungsangaben | Données générales aération
11 |  |  | Spezifischer, thermisch wirksamer Aussenluftvolumenstrom Vth nach SIA 380/1: Dieser Wert muss mit der Eingabe für die Berechnung für den Heizwärmebedarf mit effektivem Luftwechsel übereinstimmen. | Débit d'air spécifique thermiquement actif Vth selon SIA 380/1: cette valeur doit correspondre à celle donnée pour le calcul de la demande d'énergie de chauffage avec aération effective.
12 |  |  | Thermisch wirksamer Aussenluft-volumenstrom Vth in m3/h. Wert ist aus externem Tool SIA 380/4 zu übernehmen. | Débit d'air thermiquement actif Vth en m³/h. Valeur reprise d'un calcul externe selon SIA 380/4.
13 |  |  | Strombedarf Lüftung. Bei Kühlung oder Befeuchtung zwingende Eingabe. Wert ist aus externer Berechnung mit Tool SIA 380/4 zu übernehmen. Ersetzt den berechneten Strombedarf auf dem Blatt "Lueftung". | Besoins d'électricité pour l'aération. Entrée obligatoire. Valeur à reprendre d'un calcul externe selon SIA 380/4. Remplace les besoins d'électricité calculés dans la feuille "Aération"
14 |  |  | Strombedarf Kühlung & Befeuchtung, berechnet mit externem Tool SIA 380/4. | Besoins d'électricité rafraîchissement et humidification; calcul externe selon SIA 380/4
15 |  |  | Thermisch wirksamer Luftwechsel | Débit d'air thermiquement actif
16 |  |  | Thermisch wirksamer Luftwechsel in m3/h. Wert ist aus externem Tool SIA 380/4 zu übernehmen. | Débit d'air thermiquement actif en m³/h. Valeur reprise d'un calcul externe selon SIA 380/4.
17 |  |  | Kosten auf Anfrage | Coûts sur demande
18 |  |  | Thermischer Komfort im Sommer | Comfort thermique en été.
19 |  |  | erfüllt
20 |  |  | nicht erfüllt
21 |  |  | Kühlung nötig | Rafraîchissement nécessaire
22 |  |  | Einverständnis Publikation fehlt | L'accord pour la publication manque.
23 |  |  | <40% Glas | <40% vitrage
24 |  |  | Sommer | Eté
25 |  |  | Sommerlicher Wärmeschutz im MINERGIE-Standard | Protection thermique estivale dans le standard MINERGIE
26 |  |  | Der Nachweis des sommerlichen Wärmeschutzes ist eine Selbstdeklaration des Antragstellers. Die Zertifizierungsstelle kann im Rahmen der Zertifizierung oder bei Stichproben detaillierte Unterlagen verlangen. | La justification du la protection thermique estivale se base sur la déclaration du requérant. L'office de certification peut, lors du contrôle du dossier ou lors des visites de chantier, demander des justificatifs détaillés.
27 |  |  | Die Glasanteile beziehen sich immer auf die Fassadenfläche (NICHT Energiebezugsfläche). | La part vitrée se rapporte toujours à la surface de la façade (PAS à la surface de référence énergétique).
28 |  |  | Die Glasflächen sind kleiner als die Fensterflächen (um den Betrag des Rahmenanteils) | Les surfaces vitrées sont inférieures aux surfaces de fenêtres (déduction des cadres).
29 |  |  | Variante 1: Globalbeurteilung von Standardfällen bei Nutzungen Wohnen, Einzelbüro, Gruppenbüro, Sitzungszimmer und Lager (ohne Kühlung) | Variante 1: Justification globale pour des cas standard: habitation, bureau (individuel ou paysagé), salle de réunion et dépôt (sans refroidissement)
30 |  |  | Die Globalbeurteilung gilt für Zonen in denen in allen Räumen folgende Bedingungen eingehalten sind: | La justification globale est valable pour les zones dans lesquelles les exigences suivantes sont respectées pour tous les locaux:
31 |  |  | - keine Oblichter; | - pas de lanterneau;
32 |  |  | - aussenliegender beweglicher Sonnenschutz mit Rollläden oder Rafflamellenstoren; | - protection solaire mobile extérieure: volet roulant ou store à lamelles;
33 |  |  | - Nachtauskühlung mit Fensterlüftung; | - rafraîchissement nocturne par les fenêtres;
34 |  |  | - interne Wärmelasten nicht höher als die Standardwerte im Merkblatt SIA 2024. | - charges internes pas plus élevées que la valeur standard du cahier technique SIA 2024.
35 |  |  | Innerhalb einer Zone entspricht jeder Raum einem der folgenden Fälle: | Chaque local de la zone satisfait un des cas suivants:
36 |  |  | Wohnen (EFH und MFH) mit Betondecke, die zu >80% frei ist: - 1 Fassade und Glasanteil <70% | Habitation (individuelle ou collective) avec plafond en béton apparent à >80%: - 1 façade et taux de surface vitrée <70%
37 |  |  | Wohnen (EFH und MFH) mit Betondecke, die zu >80% frei ist: - Eckzimmer und Glasanteil pro Fassade <50% | Habitation (individuelle ou collective) avec plafond en béton apparent à >80%: - pièce d'angle et taux de surface vitrée de chaque façade <50%
38 |  |  | Wohnen (EFH und MFH) mit Zwischendecke aus Holz: - Zementunterlagsboden mit min. 6 cm Stärke; - Glasanteil <40% | Habitation (individuelle ou collective) avec dalle en bois: - chape ciment d'au moins 6 cm d'épaisseur; - taux de surface vitrée <40%
39 |  |  | Wohnen (EFH und MFH), süd-orientierter Raum mit 1 Fassade: - Verschattung durch Balkon mit min. 1 m Tiefe; - Betondecke oder Zementunterlagsboden mit min. 6 cm Stärke. | Habitation (individuelle ou collective), pièce orientée au sud avec 1 façade: - ombrage par un balcon d'au moins 1 m de profondeur; - dalle béton ou chape ciment d'au moins 6 cm d'épaisseur;
40 |  |  | Einzelbüro, Gruppenbüro, Sitzungszimmer mit 1 Fassade: - Betondecke, die zu min. 80% frei ist; - Glasanteil <50% und automat. Steuerung des Sonnenschutzes | Bureau (individuel ou paysagé), salle de réunion avec 1 façade: - plafond en béton apparent à >80%: - taux de surface vitrée <50% et régulation automatique des protections solaires
41 |  |  | Lager mit geringen internen Wärmelasten | Dépôt avec faibles charges internes
42 |  |  | Mit "ja" oder "n.a." (nicht vorhanden) gelten die Anforderungen an den sommerlichen Wärmeschutz als erfüllt. Eine Prüfung der einzelnen Kriterien, ein Nachweis mit dem Tool SIA 380/4 Klima oder eine Kühlung ist nicht erforderlich. | Avec "oui" ou "n.a." (non applicable) les exigences de protection thermique estivales sont remplies. Un contrôle des critères individuels, une justification selon SIA 380/4 ou un refroidissement n'est pas nécessaire.
43 |  |  | Variante 2: Externer Nachweis der Kriterien gemäss SIA382/1 (ohne Kühlung) | Variante 2: justification externe des critères selon SIA 382/1 (sans refroidissement)
44 |  |  | Die Erfüllung dieser Kriterien wird in Beilagen beschrieben und dokumentiert. | Le respect de ces critères est décrit et documenté en annexe.
45 |  |  | SIA 382/1 Ziffer | SIA 382/1 chiffre
46 |  |  | Die Anforderungen an den Sonnenschutz sind erfüllt. | Les exigences de protection solaire sont remplies.
47 |  |  | Der Anforderungen an die Wärmespeicherfähigkeit sind erfüllt. Berechnung mit Tool SIA 382/1 Wärmekapazität (www.energycodes.ch) | Les exigences de capacité thermique sont remplies. Calcul selon SIA 382/1, annexe E.
48 |  |  | Die internen Wärmelasten sind so tief, dass sie mit Fensterlüftung abgeführt werden können. | Les charges internes sont suffisamment basses pour être évacués par l'aération par les fenêtres.
49 |  |  | Bemerkungen zum externen Nachweis (Art, Beilage, z.B. Hilfskriterien gemäss Anwendungshilfe): | Remarques concernant la justification externe (manière, annexes, par ex. critères de choix selon aide à l'utilisation):
50 |  |  | Variante 3: Berechnung mit Tool SIA 380/4 Klima | Variante 3: calcul selon SIA 380/4 Climatisation
51 |  |  | Die sommerlichen Raumlufttemperaturen wurden gemäss SIA 382/1, Zif. 4.4.4 berechnet. Die Grenzwertkurve wird ohne Kühlung an weniger als 100 h überschritten. | Les températures de l'air intérieur en été sont calculées selon SIA 382/1 chiffre 4.4.4. La courbe limite, sans refroidissement, est dépassée moins de 100 h.
52 |  |  | Die Zone ist gekühlt und der Energiebedarf wurde berechnet. | La zone est refroidie et les besoins en énergie sont calculés.
53 |  |  | Gemäss Deklaration sind Anforderungen an den sommerlichen Wärmeschutz erfüllt. | Selon cette déclaration, les exigences pour la protection thermique estivale sont remplies.
54 |  |  | ja | oui
55 |  |  | nein | non
56 |  |  | n.a. | n.a.
57 |  |  | Erfüllung der Anforderungen: | Respect des exigences:
58 |  |  | thermischer Komfort im Sommer (SIA 382/1) | confort thermique en été (SIA 382/1)
59 |  |  | Thermischer Komfort im Sommer | Confort thermique en été
60 |  |  | Kein Erdreich-Wärmeübertrager | Pas de puits canadien
61 |  |  | Erdreich-Wärmeübertrager | Puits canadien
62 |  |  | Erdreich-Sole-Wärmeübertrager | Collecteur terrestre (à saumure)
63 |  |  | Erdwärmesonde | Sonde géothermique
64 |  |  | Lüftung-Klima-Kälteanlagen | Installation d'aération/climatisation
65 |  |  | Strombedarf Klimakälte | Besoins d'électricité climatisation
66 |  |  | Strombedarf Befeuchtung | Besoins d'électricité humidification
67 |  |  | Strombedarf Klimakälte: Strombedarf Kühlung berechnet mit externem Tool SIA 380/4. | Besoins d'électricité climatisation: Besoins d'électricité refroidissement repris d'un calcul externe selon SIA 380/4
68 |  |  | Strombedarf Befeuchtung: Strombedarf Befeuchtung, berechnet mit externem Tool SIA 380/4 | Besoins d'électricité pour l'humidification: calcul externe selon sia 380/4
69 |  |  | Für MINERGIE-P ist hier der Strombedarf für die Umwälzpumpen, die übrigen Hiflsbetriebe und die Befeuchtung einzusetzen. (Siehe Standardwerte in Wegleitung.) Zwingende Eingabe. | Entrée obligatoire pour MINERGIE-P: besoins d'électricité pour les pompes de circulations, l'humidification et autres consommateurs nécessaires aux installations (voir valeurs standard dans les instructions).
70 |  |  | Fakultativ darf anstelle von Qh,eff auch der raumhöhenkorrigierte Wert Qh,korr (Korrektur gemäss Angaben MINERGIE) hier eingetragen werden. | Facultatif: la valeur corrigée pour la hauteur d'étage Qh,corr (correction selon indications MINERGIE) peut être introduite à la place de Qh,eff
83 |  |  | MINERGIE, Version 10, zu verwenden bis max. 31. Dezember 2008 | MINERGIE, Version 10, à utiliser jusqu'au 31.12.08
84 |  |  | erfüllt
85 |  |  | nicht erfüllt
86 |  |  | Übertrag aus Blatt "Sommer": Keine Eingabe erforderlich | Report de la feuille "Eté": aucune donnée nécessaire
87 |  |  | Kühlung | Refroidissement
88 |  |  | Befeuchtung | Humidification
89 |  |  | Kühl. + Bef. | Refr. + humid.
90 |  |  | keine
91 |  |  | Externe Berechnung, z.B. aus Tool SIA 380/4 | Calcul externe selon SIA 380/4
92 |  |  | Resultate aus externer Berechnung, z.B. mit dem Tool SIA 380/4, in diesem Abschnitt einfügen. Zwingende Eingabe bei Klimaanlagen. | Résultats d'un calcul externe selon SIA 380/4. Données obligatoires pour une installations de climatisation.
93 |  |  | Luftdichtigkeit n50,st < 0.6 1/h | Etanchéité à l'air n50,st < 0.6 1/h
94 |  |  | Luftdichtigkeit n50,st < 1.5 1/h | Etanchéité à l'air n50,st < 1.5 1/h
95 |  |  | Luftdichtigkeit n50,st < 0.6 (bzw. 1.5) 1/h | Etanchéité à l'air n50,st < 0.6 (resp. 1.5) 1/h
96 |  |  | Luftdichtigkeit - Protokoll mit Prüfwerten | Etanchéité à l'air - Procès-verbal avec valeurs mesurées
97 |  |  | Angabe fehlt | Donnée manque
98 |  |  | Thermisch wirksame Aussenluftrate | Débit d'air thermiquement actif
99 |  |  | Thermisch wirksame Aussenluftrate in m3/h. Wert ist aus externem Tool SIA 380/4 zu übernehmen. | Débit d'air thermiquement actif en m³/h. Valeur reprise d'un calcul externe selon SIA 380/4.
100 |  |  | Hinweis: Im Blatt 'Eingaben' wurde ein Lüftungsgerät mit integrierter Wärmepumpe gewählt | Remarque: dans la feuille 'Entrée' une installation de ventilation avec PAC intégrée a été choisie
101 |  |  | Deckungsgrad zu hoch | Taux de couverture trop haut
102 |  |  | Heizung ausgewählt | Chauffage choisi
103 |  |  | Warmwasser ausgewählt | Eau chaude choisie
104 |  |  | Berechnung beilege | Calcul annexé
105 |  |  | Zusätzlich Elektro-Wassererwärmer wählen | Choisir un chauffage électrique complémentaire de l'ECS
106 |  |  | Erdreich-Luft (Faustformel) | Terrain - air (règle du pouce)
107 |  |  | Erdreich-Luft, sep. Berechnung | Terrain - air, calcul séparé
108 |  |  | Erdreich-Sole | Terrain - saumure
109 |  |  | Luftgeschwindigkeit max. 2 m/s, mittlere Verlegetiefe min. 1.5 m, Innendurchmesser 110 - 200 mm | Vitesse de l'air max. 2 m/s, profondeur moyenne de pose 1.5m, diamètre int. 110-200 mm
110 |  |  | Summe aller Rohrlängen in Meter | Total des longueurs de tuyaux [m]
111 |  |  | Deckung der Lüftungswärmeverluste in % | Couverture des pertes thermiques par aération en %
112 |  |  | Plus Leistung der Umwälzpumpe des Erdreich-Wärmeübertragers | Plus puissance des pompes de circulation de l'échangeur terrestre
113 |  |  | Externe Berechnung beilegen | Calcul externe annexé
114 |  |  | Strombedarf Befeuchtung / Hilfsbetriebe | Bes.d'électr. humidification/pompes/etc.
115 |  |  | Hinweis: Im Blatt 'Eingaben' wurde ein Lüftungsgerät mit integrierter Wärmepumpe gewählt -> Wärmeerzeugung mit Abluft-WP wählen | Remarque: dans la feuille 'Entrée' une installation de ventilation avec PAC intégrée a été choisie -> choisir une PAC avec air fourni comme mode de production de chaleur
116 |  |  | Der Nachweis des sommerlichen Wärmeschutzes ist eine Selbstdeklaration des Antragstellers. Die Zertifizierungsstelle kann im Rahmen der Zertifizierung oder bei Stichproben detaillierte Unterlagen verlangen. | La justification de la protection thermique estivale se base sur la déclaration du requérant. L'office de certification peut, lors du contrôle du dossier ou lors des visites de chantier, demander des justificatifs détaillés.
117 |  |  | Der Glasanteil bezieht sich immer auf die Fassadenfläche (NICHT Energiebezugsfläche). | La part vitrée se rapporte toujours à la surface de la façade (PAS à la surface de référence énergétique).
118 |  |  | Die Glasflächen sind kleiner als die Fensterflächen (um den Betrag des Rahmenanteils) | Les surfaces vitrées sont inférieures aux surfaces de fenêtres (déduction des cadres).
119 |  |  | "n.a.": Nicht vorhanden. Ein solcher Raumtyp existiert nicht. "ja": Ein solcher Raumtyp ist vorhanden und alle Kriterien sind erfüllt. "nein": Ein solcher Raumtyp ist vorhanden, aber die Kriterien sind nicht erfüllt (z.B. zu hoher Glasanteil) | "n.a": non applicable. Un tel type de local n'existe pas. "oui": Il y a un local de ce type et tous les critères sont remplis. "non": Il y a un local de ce type mais tous les critères ne sont pas remplis (p.ex. taux de surface vitrée trop élevé)
120 |  |  | Die Zone ist gekühlt und der Energiebedarf wurde berechnet. Es treten keinen hohen sommerlichen Raumlufttemperaturen auf. | La zone est refroidie et les besoins en énergie sont calculés. Il n'y a aucune température trop élevée en été.
121 |  |  | Variante 1: Globalbeurteilung von Standardfällen für die Nutzungen Wohnen, Einzelbüro, Gruppenbüro, Sitzungszimmer und Lager (ohne Kühlung) | Variante 1: Justification globale pour des cas standard: habitation, bureau (individuel ou paysagé), salle de réunion et dépôt (sans refroidissement)
122 |  |  | Erfüllen die Räume in der Zone die Kriterien? | Les locaux de cette zone satisfont-ils les critères?
123 |  |  | Wärmegewinn Erdreich-Wärmeübertrager | Gains de chaleur du registre terrestre
124 |  |  | 1) Blatt Lüftung oder externe Berechnung beilegen und Werte in Zeilen E24-E27 eintragen | 1) Feuille "Aération" ou joindre un calcul externe et introduire les valeurs aux lignes E24-E27
125 |  |  | 2) Externe Berechnung beilegen und Werte in Zeilen E24 - E27 eintragen | 2) Joindre un calcul externe et introduire les valeurs aux lignes E24-E27
126 | Antrag | H9 | Kanton | canton
127 | Standardwerte | A98 | Aargau | Argovie
128 | Standardwerte | A99 | Appenzell Innerrhoden | Appenzell Rhodes-Intérieures
129 | Standardwerte | A100 | Appenzell Ausserrhoden | Appenzell Rhode-Extérieures
130 | Standardwerte | A101 | Bern | Berne
131 | Standardwerte | A102 | Basel Land | Bâle-Campagne
132 | Standardwerte | A103 | Basel Stadt | Bâle-Ville
133 | Standardwerte | A104 | Fribourg | Fribourg
134 | Standardwerte | A105 | Genève | Genève
135 | Standardwerte | A106 | Glarus | Glaris
136 | Standardwerte | A107 | Graubünden | Grison
137 | Standardwerte | agentur11CH | Jura | Jura
138 | Standardwerte | A109 | Luzern | Lucerne
139 | Standardwerte | A110 | Neuenburg | Neuchâtel
140 | Standardwerte | A111 | Nidwalden | Nidwald
141 | Standardwerte | A112 | Obwalden | Obwald
142 | Standardwerte | A113 | St. Gallen | St-Gall
143 | Standardwerte | A114 | Schaffhausen | Schaffhouse
144 | Standardwerte | A115 | Solothurn | Soleure
145 | Standardwerte | A116 | Schwyz | Schwytz
146 | Standardwerte | A117 | Thurgau | Thurgovie
147 | Standardwerte | A118 | Tessin | Tessin
148 | Standardwerte | A119 | Uri | Uri
149 | Standardwerte | A120 | Waadt | Vaud
150 | Standardwerte | A121 | Wallis | Valais
151 | Standardwerte | A122 | Zug | Zoug
152 | Standardwerte | A123 | Zürich | Zurich
153 | Standardwerte | A124 | Fürstentum Liechtenstein | Principauté du Liechtenstein
154 | Standardwerte | A125 | Spezial | spécial
155 | Antrag | B44 | Ökostrombörse: Ist Projekt an Ökostrombörse angemeldet? | Bourse électrique écologique: Le projet est-il annoncé à une telle bourse?
156 | Standardwerte | V42, inkl. Ver117A | Lüftungsgerät mit Abluft / Zuluft - Wärmepumpe plus WRG | Aération avec PAC air repris/fourni et récup. de chaleur
157 | Standardwerte | V43, inkl. Ver117A | Lüftungsgerät mit Abluft / Zuluft - Wärmepumpe ohne WRG | Aération avec PAC air repris/fourni sans récup. de chaleur
158 | Standardwerte | V44, inkl. Ver117A | Lüftungsgerät mt Abluft-Wärmepumpe (keine Zuluft) | Aération air repris avec PAC (sans air fourni)
159 | Standardwerte | V45, inkl. Ver117A | Kompakt-WP mit Zu- & Abluft / WW plus WRG | PAC compacte avec air fourni/repris et ECS avec récup. de chaleur
160 | Standardwerte | V46, inkl. Ver117A | Kompakt-WP mit Zu- & Abluft / WW ohne WRG (nur Heizung) | PAC compacte avec air fourni/repris et ECS sans récup. de chaleur (seul. chauffage)
161 | Standardwerte | V47, inkl. Ver117A | Kompakt-WP mit Zu- & Abluft / WW ohne WRG (nur WW) | PAC compacte avec air fourni/repris et ECS sans récup. de chaleur (seul. ECS)
162 | Standardwerte | U42, inkl. Ver117A | Ab- / Zuluft-WP + WRG | PAC air fourni/repris avec récup. de chaleur
163 | Standardwerte | U43, inkl. Ver117A | Ab- / Zuluft-WP ohne WRG | PAC air fourni/repris sans récup. de chaleur
164 | Standardwerte | U44, inkl. Ver117A | Abluft-Wärmepumpe ohne ZUL | PAC air repris sans air fourni
165 | Standardwerte | U45, inkl. Ver117A | Kompakt-WP + WRG | PAC compacte avec récup. de chaleur
166 | Standardwerte | U46, inkl. Ver117A | Kompakt-WP ohne WRG, Heizteil | PAC compacte sans récup. de chaleur, chauffage
167 | Standardwerte | U47, inkl. Ver117A | Kompakt-WP ohne WRG, WW | PAC compacte sans récup. de chaleur, ECS
168 | Produktion | C6, inkl. Ver117A | 'Lüftungsgerät mit Abluft-Wärmepumpe' wählen | Choisir "Aération avec PAC air repris"
169 | Produktion | C6, inkl. Ver117A | 'Lüftungsgerät mit Abluft / Zuluft - Wärmepumpe ohne WRG' oder 'Kompakt-WP mit Zu- & Abluft / WW ohne WRG' wählen | Choisir "Aération avec PAC air repris/fourni sans récup. de chaleur" ou PAC compacte avec air fourni/repris et ECS sans récup. de chaleur"
170 | Produktion | C6, inkl. Ver117A | 'Lüftungsgerät mit Abluft / Zuluft - Wärmepumpe plus WRG' oder 'Kompakt-WP mit Zu- & Abluft / WW plus WRG' wählen" | Choisir "Aération avec PAC air repris/fourni avec récup. de chaleur" ou PAC compacte avec air fourni/repris et ECS avec récup. de chaleur"
171 | Produktion | L6, inkl. Ver117A | Zusätzlich Elektro-Wassererwärmer wählen | Choisir "Chauffage électrique complémentaire de l'ECS"
172 | Sommer | B25 | Einzelbüro, Gruppenbüro, Sitzungszimmer als Eckzimmer: - Betondecke, die zu min. 80% frei ist; - Glasanteil <35% und automat. Steuerung des Sonnenschutzes | Local d'angle (bureau individuel ou groupé, salle de réunion): - plafond en béton apparent à >80%; - taux de surface vitrée <35% et régulation automatique des protections solaires
173 | Rechnung | B473 | Netto-Jahresertrag pro kWp (Standardwert) | Apport annuel net par kWp (valeur standard)
174 | Sommer | B20 | Wohnen (EFH, MFH), Räume mit 1 Fassade, Betondecke (>80% frei): - Glasanteil <70% | Habitation (individuelle ou collective), pièce avec 1 façade et plafond en béton apparent à >80%: - taux de surface vitrée <70%
175 | Sommer | B21 | Wohnen (EFH,MFH), Eckzimmer; Betondecke (>80% frei): - Glasanteil pro Fassade <50% | Habitation individuelle ou collective avec plafond en béton apparent à >80%: - pièce d'angle et taux de surface vitrée de chaque façade <50%
176 | Sommer | B22 | Wohnen (EFH und MFH), 1 Fassade oder Eckzimmer. Holzdecke mit Zementunterlagsboden mit min. 6 cm oder Anhydrit min. 5 cm Stärke: - Glasanteil <40% | Habitation (individuelle ou collective), pièce avec 1 ou 2 façades et dalle en bois avec chape ciment (min. 6 cm) ou anhydrite (min. 5 cm): - taux de surface vitrée <40%
177 | Sommer | B23 | Wohnen (EFH, MFH), Räume mit 1 Fassade, Betondecke (>80% frei) oder Zement-unterlagsboden mit min. 6 cm oder Anhydrit min. 5 cmStärke. Süd-Orientierung und Verschattung durch Balkon von min. 1 m Tiefe. - Glasanteil >70% | Habitation (individuelle ou collective), pièce avec 1 façade, plafond béton (min. 80% apparent) ou chape ciment (min. 6 cm) ou anhydrite (min. 5 cm); orientation sud et ombrage par un balcon (profondeur min. 1 m): - taux de surface vitrée >70%
178 | Sommer | B24 | Einzelbüro, Gruppenbüro, Sitzungszimmer mit 1 Fassade, Betondecke (>80% frei): - Glasanteil <50% und automat. Steuerung des Sonnenschutzes | Bureau (individuel ou paysagé), salle de réunion avec 1 façade et plafond béton (moins de 80% apparent): - taux de surface vitrée <50% et régulation automatique des protections solaires
179 | Sommer | B25 | Einzelbüro, Gruppenbüro, Sitzungszimmer als Eckzimmer, Betondecke (>80% frei): - Glasanteil <35% und automat. Steuerung des Sonnenschutzes | Bureau (individuel ou paysagé)ou salle de réunion avec 2 façades et plafond béton (moins de 80% apparent): - taux de surface vitrée <50% et régulation automatique des protections solaires
180 | Sommer | B26 | Lager mit geringen internen Wärmelasten | Dépôt avec faibles charges internes
181 | Produktion | C6, inkl. Ver117A | Stimmt nicht mit Lüftungsanlage (E16) überein | ne concorde pas avec l'installation de ventilation (E16)
182 |  |  | falsche Lüftungsanlage | fausse installation de ventilation
183 | Eingaben | J2 | MINERGIE, Version 11, zu verwenden bis max. 31. März 2009 | MINERGIE, Version 11, à utiliser jusqu'au 31.3. 09
184 | Eingaben | Tag J27 | Lüft.+WP sowie Abluft+WP: Der Einsatz einer Abluft-WP rechtfertigt es nicht, dass der Aussenluft-Volumenstrom gegenüber der Dimensionierung erhöht wird. | Aération+PAC ou air repris + PAC: Le mise en place d'une PAC sur air repris ne justifie pas que le débit d'air extérieur soit augmenté par rapport au dimensionement de la ventilation.
185 | Sommer | Tag B23 | Wenn Beschreibung zutrifft, ist Bedingung 'Glasanteil' nicht relevant. Wenn eine der beschriebenen Eigenschaften nicht zutrifft, ist n.a. anzuwählen. | La condition "taux de surface vitrée" n'est pas significative lorsque Description est appliquée. Lorsque qu'une des propriétés décrites ne s'applique pas, il faut choisir "n.a."
186 | Sommer | Tag B20 | Wenn S14 zutrifft, ist in S11 n.a. anzuwählen. |  | Se in S14 si risponde Si, in S11 bisogna rispondere n.a
187 | Antrag | F2 | nur gültig für SIA 380/1:2009 |  | Valevole solo per SIA 380/1: 2009
188 | Antrag | I42 | Eingabe zu Ökostrombörse fehlt |  | Manca dato per la borsa dell'elettricità ecologica
189 | Sommer | B22 | Wohnen (EFH, MFH), 1 Fassade oder Eckzimmer. Holzdecke und Zementunterlagsboden mit min. 6 cm oder Anhydrit min. 5 cm Stärke: - Glasanteil <40% | Habitation (individuelle ou collective), pièce avec 1 ou 2 façades et dalle en bois avec chape ciment (min. 6 cm) ou anhydrite (min. 5 cm): - taux de surface vitrée <40% | Abitazioni (mono- e plurifamiliari) con 1 facciata o locale ad angolo: - soletta in legno e betoncino con minimo 6 cm di spessore o anidrite con 5 cm di spessore; - percentuale di vetro <40%
190 | Eingaben | Tag B42 | Zwingende Eingabe Qh,eff oder Qh,korr: Heizwärmebedarf Qh,eff mit effektivem, thermisch wirksamen Aussenluftvolumenstrom Vth aus der Berechnung SIA 380/1:2009 übertragen. Fakultativ darf anstelle von Qh,eff auch der raumhöhenkorrigierte Wert Qh,korr (Korrektur gemäss Angaben MINERGIE) hier eingetragen werden. | Entrée obligatoire: Qh,eff ou Qh,corr à reporter du calcul SIA 380/1:2009 les besoins de chaleur pour le chauffage Qh,eff avec débit d’air neuf thermiquement actif Vth. Facultatif: la valeur corrigée pour la hauteur d'étage Qh,corr (correction selon indications MINERGIE) peut être introduite à la place de Qh,eff | Importante per Qh,eff. O Qh,corr.: inserire fabbisogno di calore per il riscaldamento Qh,eff. con portata d'aria esterna termicamente determinante Vth secondo calcolo SIA 380/1:2009 Facoltativo: invece di Qh,eff. può essere inserito Qh,corr. che considera anche la correzione dell'altezza del locale (corrzione secondo indicazioni MINERGIE)
191 | Antrag | Tag G13, G16, G19 | entscheidender Parameter für das Projektmanagement | donnée essentielle pour la gestion du projet
192 | Antrag | Tag B22 | Nur MINERGIE-P: Falls die Zertifizierungsgebühr vom Kanton übernommen wird, tragen Sie hier die Adresse der entsprechenden Kantonalen Energiefachstelle ein. | Seulement MINERGIE-P : au cas où les émoluments de certification sont pris en charge par le canton, mettre ici le Service cantonal de l'énergie.
193 | Antrag | Tag B31 | Nur MINERGIE-P: Bei Bauten mit EBF > 5000m2 ist immer vorgängig mit der Zertifizierungsstelle MINERGIE-P Kontakt aufzunehmen. Die Mindest-Gebühr beträgt in jedem Fall Fr. 7'000.-, bei Nichtwohnbauten mindestens Fr. 8'000.-. Die Zertifizierungsstelle MINERGIE-P behält sich vor, bei erhöhtem Aufwand eine höhere Gebühr festzulegen. | Seulement MINERGIE-P : pour les constructions d'une SRE > 5000 m², veuillez prendre contact au préalable avec l'office de certification MINERGIE-P. Les émoluments sont au minimum de Fr. 7'000.- pour les bâtiments d'habitation et au minimum de Fr. 8'000.-
194 | Eingaben | J2 | MINERGIE, Version 10a, zu verwenden bis 31. März 2010 | MINERGIE, Version 10a, à utiliser jusqu'au 31.3. 10
195 | Eingaben | J2 | MINERGIE, Version 11a, zu verwenden bis 31. März 2010 | MINERGIE, Version 11a, à utiliser jusqu'au 31.3. 10
196 | Eingaben | B21 | Bei Gebäudestandorten über 800 m.ü.M. und Verschattungsfaktoren <= 0.6 kann ein Bonus von 6 kWh/m2 beansprucht werden. FS1 <= 0.6 gilt als gemittelter Wert über alle Fassaden. Bonus bei MINERGIE-P nicht möglich. | MINERGIE: Un bonus de 6 kWh/m² est attribué aux bâtiments avec une station climatique à plus de 800 m d'altitude et avec facteur d'ombrage FS1 <= 0.6 (valeur moyenne sur toute les façades). Il n'y a pas de bonus pour MINERGIE-P.
197 | Sommer | B14 | keine Oblichter oder Dachflächenfenster mit Glasflächen > 0.5 m2, grössere Glasflächen können in vertikale Flächen umgerechnet werden -> siehe Anwendungshilfe | pas de lanterneau ou de fenêtre de toiture avec plus de 0.5 m² de surface vitrée; les surfaces plus grandes peuvent être converties en surfaces verticales (voir Aide à l'utilisation)
198 | Sommer | C35 | Anforderungen an den Sonnenschutz sind gemäss Zusatzformular sommerlicher Wärmeschutz erfüllt. | Formulaire supplémentaire protection thermique estivale rempli
199 | Lueftung | G10, G51, G92, G133 | Bedingungen prüfen, siehe Anwendungshilfe | Conditions à vérifier, voir Aide à l'utilisation
200 | Lueftung | Tag J23 | Details siehe Wegleitung. | Détails voir Instructions
201 | Standardwerte | V16 | Fernwärme (min. 50% erneuerbare Energien,Abwärme,WKK) | Chaleur à distance (min. 50% énergies renouvelables) | Teleriscaldamento (min. 50% di energie rinnovabili)
202 | Standardwerte | U16 | Fernwärme (>50% erneuerbar) | Chaleur à distance (>50% renouvelable) | Teleriscaldamento (>50% rinnovabili)
203 | Antrag | G31 | Mindest-Gebühren | Emoluments minimums
204 | Eingaben | B21 | Spezifische Graue Energie | Energie grise spécifique
205 | Nachweis | B38 | Graue Energie | Energie grise
206 | Eingaben | B39 | Strombedarf Hilfsbetriebe | Besoins d'électricité exploitation
207 | Nachweis | B19 | Strombedarf Hilfsbetriebe | Besoins d'électricité exploitation
208 | Standardwerte | U48 | Biomasse, eingebunden | Biomasse, connectée
209 | Standardwerte | V48 | Biomasse, hydraulisch eingebunden | Biomasse, connectée au réseau hydraulique
210 | Rechnung | B603 | Produktion der Biomasseheizung | Production de chaleur par la biomasse
211 | Nachweis | B31 | Strom Klima + Hilfsbetriebe | Electricité climatisation + exploitation
212 | Antrag | B33 | Neu- oder Nachzertifizierung ? | Nouvelle certification ou post-certification ?
213 | Antrag | B34 | Bestehende Zertifikat-Nr: | N° de certificat existant :
214 | Antrag | B35 | Ursprüngliche Zertifizierung nach | Première certification selon :
215 | Antrag | B36 | (zutreffendes ankreizen): | (cocher la case correspondante) :
216 | Antrag | E36 | Neuzertifizierung | Nouvelle certification
217 | Antrag | G36 | nach SIA 380/1:2009 | selon SIA 380/1:2009
218 | Antrag | J36 | ältere Version | version antérieure
219 | Antrag | G38 | (für den aktuellen MINERGIE-A - Antrag) | (pour la présente demande)
220 | Nachweis | G51 | Nachweis Spezifische Graue Energie | Justificatif energie grise spécifique
221 | Nachweis | G53 | Berechnungen Wärmeerzeuger | Calcul production de chaleur
222 | Nachweis | B49 | Beilagen | Annexes
223 | Nachweis | G54 | Berechnungen Photovoltaik | Calcul production photovoltaïque
224 | Nachweis | G52 | Beiblatt Deklaration Haushaltsgeräte | Feuille annexe Déclaration des appareils électroménagers
225 | Nachweis | G57 | vollständiger ursprünglicher Antrag | Demande originelle complète (1ère certification)
226 | Nachweis | G56 | Deklaration Gasbezug | Déclaration approvisonnement en gaz
227 | Eingaben | Tag B46 | Mit der Unterschrift auf dem Nachweisdokument bestätigen die Antragstellenden, dass die Geräte gemäss Beiblatt "Deklaration Haushaltgeräte" eingebaut wurden. | Avec leur signature sur le document justificatif, les requérants attestent que les appareils électroménagers seront installés conformément aux indications de la feuille annexe "Déclaration des appareils électroménagers"
228 | Eingaben | Tag B21 | Nur MINERGIE-A: Spezifische Graue Energie Übertrag aus externer Berechnung. | Seulement MINERGIE-A : reporter ici la valeur du calcul externe de l'énergie grise spécifique
229 | Antrag | Tag B31 | MINERGIE-A: Bei Bauten mit EBF > 5000m2 ist immer vorgängig mit der Zertifizierungsstelle MINERGIE-A Kontakt aufzunehmen. Die Mindest-Gebühr beträgt in jedem Fall Fr. 9'000.-. Die Zertifizierungsstelle MINERGIE-A behält sich vor, bei erhöhtem Aufwand eine höhere Gebühr festzulegen. | MINERGIE-A : pour les constructions d'une SRE > 5000 m², veuillez prendre contact au préalable avec l'office de certification MINERGIE-A. Les émoluments sont au minimum de Fr. 9'000.-. L'office de certification MINERGIE-A se réserve le droit de fixer des émoluments plus élevés en cas de travail de contrôle particulièrement conséquent.
230 | Eingaben | Tag B39 | MINERGIE-A: Es ist der gemäss der Beilage "Berechnung Hilfsenergie" ermittelte Wert einzusetzen. | MINERGIE-A : reporter ici la valeur de l'annexe "Calcul de l'énergie d'exploitation"
231 | Sommer | B12 | Variante 1: Globalbeurteilung von Standardfällen für die Nutzungen Wohnen (ohne Kühlung) | Variante 1: Justification globale pour des cas standard pour des habitations (sans refroidissement)
232 | Antrag | B37 | Fehler: Doppelte Auswahl nicht möglich | Erreur : double choix pas possible
233
234
235
236
237
238
239
240
241
242
243
244
245
246
247
248
249
250
251
252
253
254
255
256
257
258
259
260
261
262
263
264
265
266
267
268
269
270
271
272
273
274
275
276
277
278
279
280
281
282
283
284
285
286
287
288
289
290
291
292
293
294
295
296
297
298
299
300
301
302
303
304
305
306
307
308
309
310
311
312
313
314
315
316
317
318
319
320
321
322
323
324
325
326
327
328
329
330
331
332
333
334
335
336
337
338
339
340
341
342
343
344
345
346
347
348
349
350
351
352
353
354
355
356
357
358
359
360
361
362
363
364
365
366
367
368
369
370
371
372
373
374
375
376
377
378
379
380
381
382
383
384
385
386
387
388
389
390
391
392
393
394
395
396
397
398
399
400
401
402
403
404
405
406
407
408
409
410
411
412
413
414
415
416
417
418
419
420
421
422
423
424
425
426
427
428
429
430
431
432
433
434
435
436
437
438
439
440
441
442
443
444
445
446
447
448
449
450
451
452
453
454
455
456
457
458
459
460
461
462
463
464
465
466
467
468
469
470
471
472
473
474
475
476
477
478
479
480
481
482
483
484
485
486
487
488
489
490
491
492
493
494
495
496
497
498
499
500

## Standardwerte (hidden)
[15 empty] | nurBadnutzung | FALSE | Bueronutzung | FALSE | [6 empty] | MINERGIE, Version 2016, zu verwenden bis 31. Dezember 2016 | [28 empty] | Antragsformular
| Klima: | [6 empty] | Kategorien: |  |  |  | Heizwärmebedarf Standard qhs: | 0 | MJ/m2 |  |  | Schulnutzung | FALSE |  | Wärmeerzeugung: | [9 empty] | Zusatzanforderungen:
[12 empty] | Zonenfehler: | 0 | (0: noch keine gültige Eingabe) |  |  | Verkaufsnutzung | FALSE | [35 empty] | Kanton | MINERGIE-Gebühr |  |  | Einzelanwendung: | Mehrfachnutzung: |  |  |  | Gebührenberechnung |  |  |  |  | Einzelanwendung EFH: | FALSE | EFH / MFH: | FALSE | REFH: | FALSE
| Klimastation: | 0 | 0 | 0 | m.ü.M. | 0 |  | Kategorie | Zone1 = |  | Zone2 = |  | Zone3 = |  | Zone4 = |  | Bad-Mischn. | FALSE |  | Wärmeerzeugung |  | Nutzungsgrad | Gewichtung | 1=Ja |  | Reihenfolge | Minergie-A | Minergie-A | Minergie-A | MINERGIE-P | Zusatzanforderung | 1 | 2 | 3 | 4 | 5 | 6 | 7 | 8 | 9 | 10 | 11 | 12 | 13 |  |  | Auswahl | Auswahl | Auswahl | Auswahl | Auswahl | Bemerkung (Kurzform) | 1 |  |  |  |  | EBF [m2] | EBF [m2] | bis | Fehlertext |  |  |  | Zusatzgebäude: | 0 |  | Zone 1 | Zone 2 | Zone 3 | Zone 4 | Reduktion: | FALSE
| Station | Kt. | Klima- | Klimazuschlag | Höhe | Temp. |  |  | EBF1 = | 0 | EBF2 = | 0 | EBF3 = | 0 | EBF4 = | 0 | WWSoll | FALSE | Text in Pulldown (eff. Reihenf.) | Kurztext | Text | h | g | ww | heiz | in Pulldown | Biomasse, hydr. | therm. Solar | PV |  |  |  | MFH | EFH | Verwal. | Schule | Verkauf | Restaur. | Vers. | Spitäler | Industrie | Lager | Sportbau |  | Neubau | Altbau | Zone 1 | Zone 2 | Zone 3 | Zone 4 | gesamt |  | 2 | Aargau | TRUE |  | 1 | [5 empty] | Auswahl: |  |  | Einzelanwendung: |  | 0 | 0 | 0 | 0 |  | FALSE
|  |  | zone | kWh/m2a | m.ü.M. | Jahresmittel |  |  | EBFo1 = | 0 | EBFo2 = | 0 | EBFo3 = | 0 | EBFo4 = | 0 | FALSE | [8 empty] | 1 | FALSE | FALSE | FALSE | 1 | Haushaltgeräte | [13 empty] | 1 | 0 | 1 | 1 | 1 | 1 | 4 | Haushaltgeräte Label A / Kühlgeräte A+ | 3 | Appenzell Innerrhoden | TRUE |  | 2 | < 500 m2 | <= 2000 m2 | 500 |  |  | 0 |  |  | Mehrfachanwendung: |  | 0 | 0 | 0 | 0 |  | FALSE
1 | [7 empty] | Grenzwerte | Qh,li0 | DQh,li | Qww | Personenfläche | Lüftung | Stand. Luftw. | MINERGIE (neu) | MINERGIE (alt) | WW-Bonus | MINERGIE | Ölfeuerung | Ölfeuerung | Ölfeuerung | 85 | 1 | 1 | 1 | 2 | FALSE | FALSE | FALSE | 1 | Beleuchtung | [13 empty] | 1 | 1 | 0 | 0 | 0 | 0 | 0 | Berechnung mit SIA 380/4 - Tool | 4 | Appenzell Ausserrhoden | TRUE |  | 3 | < 2000 m2 | > 2000 m2 | 2000 | Doppelte Eingabe: Nur eine Auswahl möglich! |  | Gebühr für DEFH pro Einheit: |  | 1750 |  | Einzel- | Einzel- | Einzel- | Einzel- |  | Mehrfach- | Mehrfach- | Mehrfach- | bar: 1 to 13
2 | [8 empty] | [MJ/m2a] | [MJ/m2a] | [MJ/m2a] | [m2/P] | (Tab links) | [m3/m2/h] | [kWh/m2] | [kWh/m2] | möglich? | mit WW | Ölfeuerung kondensierend nur Heizung | Ölheizung kondensierend | Ölfeuerung kondensierend nur Heizung | 91 | 1 |  | 1 | 3 | FALSE | FALSE | FALSE | 1 | Warmwasser | [13 empty] | 1 | 1 | 0 | 0 | 0 | 0 | 0 | Falls >10 kWh/m2; 20% mit erneuerbarer Energie | 5 | Bern | TRUE |  | 4 | < 5000 m2 | Neuerstellung | 5000 |  |  | Zusatzlabel Mehrfachanwen. |  | 500 |  | anwendung | anwendung | anwendung | anwendung |  | anwendung | anwendung | anwendung | bar: 1 to 13
3 | [6 empty] | 1 | [5 empty] | 1 |  |  |  | FALSE | TRUE | Ölfeuerung kondensierend nur Warmwasser | Ölfeuerung kondens. Warmwasser | Ölfeuerung kondensierend nur Warmwasser | 88 | 1 | 1 |  | 4 | FALSE | FALSE | FALSE | 1 | Abwärme aus gewerblicher Kälte | [13 empty] | 1 | 1 | 0 | 0 | 0 | 0 | 0 | Fällt Abwärme an? | 6 | Basel Land | TRUE |  | 5 | > 5000 m2 |  | 999999 |  |  | Gebühr REFH MINERGIE-P |  | 0 | EBF: | < 500m2 | < 2000m2 | < 5000m2 | > 5000m2 | EBF: | < 2000m2 | > 2000m2 | Neuerstellung | bar: 1 to 13
4 | [6 empty] | 2 | MFH | 55 | 65 | 75 | 40 | 2 | 0.7 | 38 | 60 | FALSE | TRUE | Gasfeuerung | Gasfeuerung | Gasfeuerung | 85 | 1 | 1 | 1 | 5 | FALSE | FALSE | FALSE | 1 | Abwärme | [13 empty] | 1 | 1 | 0 | 0 | 0 | 0 | 0 | Fällt Abwärme an? | 7 | Basel Stadt | TRUE |  | 6 | bar: 1 to 13
5 | [6 empty] | 3 | EFH | 65 | 65 | 50 | 60 | 2 | 0.7 | 38 | 60 | FALSE | TRUE | Gasfeuerung kondensierend nur Heizung | Gasheizung kondensierend | Gasfeuerung kondensierend nur Heizung | 95 | 1 |  | 1 | 6 | FALSE | FALSE | FALSE | 1 | [14 empty] | 1 | 1 | 1 | 1 | 1 | 1 | 4 |  | 8 | Fribourg | TRUE |  | Ausgewählt in Antrag: |  |  | Wahl in Eingabe | Fehlermeldg |  | I | Wohnen MFH |  |  | 2300 | 2500 | 4800 | 8500 |  | 3500 | 8500 | 0 | bar: 1 to 13
6 | [6 empty] | 4 | Verwal. | 65 | 85 | 25 | 20 | 3 | 0.7 | 40 | 55 | FALSE | TRUE | Gasfeuerung kondensierend nur Warmwasser | Gas kondensierend Warmwasser | Gasfeuerung kondensierend nur Warmwasser | 92 | 1 | 1 |  | 7 | FALSE | FALSE | FALSE | 0 | Optimierter Betrieb Hallenbad | [13 empty] | 1 | 1 | 0 | 0 | 0 | 0 | 0 | WRG mit WP bei Lüftung, WRG aus Badwasser | 9 | Genève | TRUE |  |  | 0 | 0 | 1 |  |  | II | Wohnen EFH |  |  | 2300 | 2500 | 4800 | 8500 |  | 3500 | 8500 | 0 | bar: 1 to 13
7 | [6 empty] | 5 | Schule | 70 | 70 | 25 | 10 | 4 | 0.7 | 40 | 55 | FALSE | TRUE | Gas - Wassererwärmer | Gas - Wassererwärmer | Gas - Wassererwärmer | 70 | 1 | 1 |  | 8 | FALSE | FALSE | FALSE | 1 | Luftdichtigkeit der Gebäudehülle | [13 empty] | 1 | 1 | 1 | 1 | 1 | 1 | 4 | Luftdichtigkeit n50,st < 0.6 (bzw. 1.5) 1/h | 10 | Glarus | TRUE | [7 empty] | III | Verwaltung |  |  | 2500 | 2700 | 5400 | 10000 |  | 3900 | 10000 | 0
8 | [6 empty] | 6 | Verkauf | 50 | 65 | 25 | 10 | 3 | 0.7 | 40 | 55 | FALSE | TRUE | Holzfeuerung | Holzfeuerung | Holzfeuerung | 75 | 0.7 | 1 | 1 | 9 | FALSE | FALSE | FALSE | Ausgewählte Kategorien | [22 empty] | 11 | Graubünden | TRUE | [7 empty] | IV | Schulen |  |  | 2500 | 2700 | 5400 | 10000 |  | 3900 | 10000 | 0
9 | [6 empty] | 7 | Restaur. | 95 | 75 | 0 | 5 | 3 | 1.2 | 45 | 65 | FALSE | FALSE | Pelletfeuerung | Pelletfeuerung | Pelletfeuerung | 85 | 0.7 | 1 | 1 | 10 | FALSE | FALSE | FALSE | Zone 1 | 1 | [21 empty] | 12 | Jura | TRUE |  | Funktion: |  |  | Veröffentlichung: |  |  | V | Verkauf |  |  | 2500 | 2700 | 5400 | 10000 |  | 3900 | 10000 | 0
10 | [6 empty] | 8 | Vers. | 95 | 75 | 50 | 5 | 3 | 1 | 40 | 60 | FALSE | TRUE | Fernwärme (min. 50% erneuerbare Energien,Abwärme,WKK) | Fernwärme (>50% erneuerbar) | Fernwärme (min. 50% erneuerbare Energien,Abwärme,WKK) | 100 | 0.6 | 1 | 1 | 11 | FALSE | FALSE | FALSE | Zone 2 | 1 | [21 empty] | 13 | Luzern | TRUE | [7 empty] | VI | Restaurants |  |  | 2500 | 2700 | 5400 | 10000 |  | 3900 | 10000 | 0
11 | [6 empty] | 9 | Spitäler | 80 | 80 | 100 | 30 | 3 | 1 | 70 | 85 | FALSE | TRUE | Elektrospeicher-Zentralheizung | Elektrospeicher-Zentralheizung | Elektrospeicher-Zentralheizung | 93 | 2 |  | 1 | 12 | FALSE | FALSE | FALSE | Zone 3 | 1 | [21 empty] | 14 | Neuenburg | TRUE |  |  |  |  | einverstanden | nicht einverstanden |  | VII | Versammlungs-lokale |  |  | 2500 | 2700 | 5400 | 10000 |  | 3900 | 10000 | 0
12 | [6 empty] | 10 | Industrie | 60 | 70 | 25 | 20 | 3 | 0.7 | 20 | 40 | FALSE | TRUE | Elektro direkt | Elektro direkt | Elektro direkt | 100 | 2 |  | 1 | 13 | FALSE | FALSE | FALSE | Zone 4 | 1 | [21 empty] | 15 | Nidwalden | TRUE |  | Architekt/in | E-Planer/in | Architekt/in |  |  |  | VIII | Spitäler |  |  | 2500 | 2700 | 5400 | 10000 |  | 3900 | 10000 | 0
13 | [6 empty] | 11 | Lager | 60 | 70 | 5 | 100 | 3 | 0.3 | 20 | 35 | FALSE | TRUE | Elektro-Wassererwärmer | Elektro-Wassererwärmer | Elektro-Wassererwärmer | 90 | 2 | 1 |  | 14 | FALSE | FALSE | FALSE | [23 empty] | 16 | Obwalden | TRUE |  | Planer/in | Berater/in | Planer/in | TRUE | FALSE |  | IX | Industrie |  |  | 2500 | 2700 | 5400 | 10000 |  | 3900 | 10000 | 0
14 | [6 empty] | 12 | Sportbau | 75 | 70 | 0 | 20 | 3 | 0.7 | 25 | 40 | FALSE | FALSE | WKK (fossil) - thermischer + elektrischer Anteil | WKK - thermischer+elektr. Anteil | WKK (fossil) - thermischer + elektrischer Anteil |  | 1 | 1 | 1 | 15 | FALSE | FALSE | FALSE | Wärmeabgabe | [22 empty] | 17 | St. Gallen | TRUE |  | GU | GU | Bauherrschaft |  |  |  | X | Lager |  |  | 2500 | 2700 | 5400 | 10000 |  | 3900 | 10000 | 0
15 | [6 empty] | 13 |  | 70 | 90 | 0 | 20 | 3 | 0.7 | 0 | 0 | FALSE | FALSE | WKK (Holz) - thermischer + elektrischer Anteil | WKK Holz - therm.+elektr. Anteil | WKK (Holz) - thermischer + elektrischer Anteil |  | 0.7 | 1 | 1 | 16 | TRUE | FALSE | FALSE | [23 empty] | 18 | Schaffhausen | TRUE |  | 0 | 0 | GU |  |  |  | XI | Sportbauten |  |  | 2500 | 2700 | 5400 | 10000 |  | 3900 | 10000 | 0
16 | [16 empty] | Industrienutzung: | FALSE | Wärmepumpe Aussenluft, nur Heizung | Luft-Wärmepumpe, Heizung | Wärmepumpe Aussenluft, nur Heizung | 2.3 | 2 |  | 1 | 17 | FALSE | FALSE | FALSE | System: | Auswahl | 3: Pulldown: | [8 empty] | 19 | Solothurn | TRUE |  |  |  | 0 |  |  |  | XII | Hallenbäder |  |  | 2500 | 2700 | 5400 | 10000 |  | 3900 | 10000 | 0
17 | [7 empty] | Standardlüftung |  | Zone1 | Standard-Luftwechsel: |  | 0 | Zone2 | Standard-Luftwechsel: |  | 0 |  | Wärmepumpe, Aussenluft, nur Warmwasser | Luft-Wärmepumpe, Warmwasser | Wärmepumpe, Aussenluft, nur Warmwasser | 2.3 | 2 | 1 |  | 18 | FALSE | FALSE | FALSE |  | Zone 1 | 1: 0 | [8 empty] | 20 | Schwyz | TRUE |  | Ausrichtung Hauptfenster: |  | Nachzertifizierung:
18 | [7 empty] | 1 |  | Kategorie: | 1 |  | 0 | Kategorie: | 1 |  | 0 |  | Wärmepumpe, Erdwärmesonde, nur Heizung | Erdsonden-WP, Heizung | Wärmepumpe, Erdwärmesonde, nur Heizung | 3.1 | 2 |  | 1 | 19 | FALSE | FALSE | FALSE | Bodenheizung | Zone 2 | 1: 0; 3: Ja | [8 empty] | 21 | Thurgau | TRUE |  | Ost: | 0 | FALSE |  |  |  | MINERGIE - P
19 | [7 empty] | 2 | Nein | Lüftung: | Lüft.+WRG |  |  | Lüftung: |  |  |  |  | Wärmepumpe, Erdwärmesonde, nur Warmwasser | Erdsonden-WP, Warmwasser | Wärmepumpe, Erdwärmesonde, nur Warmwasser | 2.7 | 2 | 1 |  | 20 | FALSE | FALSE | FALSE | Deckenheiz. | Zone 3 | 1: 0; 3: Nein | [8 empty] | 22 | Tessin | TRUE |  | Süd: | 0 | Doppelt:
20 | [7 empty] | 3 | Ja | WWBonus: | FALSE | MIN mit WW? | TRUE | WWBonus: | FALSE | MIN mit WW? | TRUE |  | Wärmepumpe, Abwasser, nur Heizung | Abwasser-WP (direkt), Heizung | Wärmepumpe, Abwasser, nur Heizung |  | 2 |  | 1 | 21 | FALSE | FALSE | FALSE | Heizkörper | Zone 4 | 1: 0 | [8 empty] | 23 | Uri | TRUE |  | West: | 0 | FALSE |  | 2 |  | Auswahl Minergie oder Minergie-P
21 | [7 empty] | Zone1: | 1 | Zone3 | Standard-Luftwechsel: |  | 0 | Zone4 | Standard-Luftwechsel: |  | 0 |  | Wärmepumpe, Abwasser, nur Warmwasser | Abwasser-WP direkt, Warmwasser | Wärmepumpe, Abwasser, nur Warmwasser |  | 2 | 1 |  | 22 | FALSE | FALSE | FALSE | Bauteilheizung | [22 empty] | 24 | Waadt | TRUE |  | 2016 | Version | [8 empty] | Erdregister |  | Text Zo1 | Text Zo2 | Text Zo3 | Text Zo4 |  | Luftheizung?
22 | [7 empty] | Zone2: | 2 | Kategorie: | 1 |  | 0 | Kategorie: | 1 |  | 0 |  | Wasser-Wärmepumpe, nur Heizung | Wasser-Wärmepumpe, Heizung | Wasser-Wärmepumpe, nur Heizung | 2.7 | 2 |  | 1 | 23 | FALSE | FALSE | FALSE | Luftheizung | [22 empty] | 25 | Wallis | TRUE |  | Minergie Eco | Verkauf | Doppelantag | Für Online Plattform |  | 2 | Minergie-P ? | TRUE | 2 |  | Zone1 | FALSE | [5 empty] | FALSE
23 | [7 empty] | Zone3: | 2 | Lüftung: |  |  |  | Lüftung: |  |  |  |  | Wasser-Wärmepumpe, nur Warmwasser | Wasser-WP, Warmwasser | Wasser-Wärmepumpe, nur Warmwasser | 2.8 | 2 | 1 |  | 24 | FALSE | FALSE | FALSE | Kombination | [22 empty] | 26 | Zug | TRUE |  | Nachweis | Ökolog. MW | ME-A / ME-P |  |  |  | Nachweisformular zum MINERGIE-Antrag |  |  |  | Zone2 | FALSE
24 | [7 empty] | Zone4: | 2 | WWBonus: | FALSE | MIN mit WW? | TRUE | WWBonus: | FALSE | MIN mit WW? | TRUE |  | Wärmepumpe, Grundwasser, direkt, nur Heizung | Grundwasser-WP direkt, Heizung | Wärmepumpe, Grundwasser, direkt, nur Heizung | 3.2 | 2 |  | 1 | 25 | FALSE | FALSE | FALSE | [23 empty] | 27 | Zürich | TRUE | [7 empty] | Nachweisformular zum MINERGIE-P-Antrag |  |  |  | Zone3 | FALSE
25 | [18 empty] | Wärmepumpe, Grundwasser, direkt, nur Warmwasser | Grundwasser-WP dir. Warmwasser | Wärmepumpe, Grundwasser, direkt, nur Warmwasser | 2.9 | 2 | 1 |  | 26 | FALSE | FALSE | FALSE | Plausibilität und Meldungen auf Blatt "Eingaben" | [22 empty] | 28 | Fürstentum Liechtenstein | TRUE |  | Ja | Ja | Ja |  |  |  | Nachweisformular zum MINERGIE-A-Antrag |  |  |  | Zone4 | FALSE
26 | [7 empty] | Grenzwerte: |  |  | Lüftung: | [7 empty] | Wärmepumpe, Grundwasser, indirekt, nur Heizung | Grundwasser-WP, indir, Heizung | Wärmepumpe, Grundwasser, indirekt, nur Heizung | 2.7 | 2 |  | 1 | 27 | FALSE | FALSE | FALSE | [23 empty] | 29 | Spezial | TRUE |  | Nein | Nein | Nein |  |  |  | Nachweisformular zum MINERGIE-P-Antrag | [11 empty] | Reduktionsfaktor Lüftungsverluste
27 | [18 empty] | Wärmepumpe, Grundwasser, indirekt, nur Warmwaser | Grundwasser-WP, indir, Warmw. | Wärmepumpe, Grundwasser, indirekt, nur Warmwaser | 2.7 | 2 | 1 |  | 28 | FALSE | FALSE | FALSE |  | Text | zone1 |  | zone2 |  | zone3 |  | zone4 | [14 empty] | 0 |  | TRUE |  | 0 | 0 | 0 |  |  |  | Minergie-A ? | FALSE | [10 empty] | Zone 1 | Zone 2 | Zone 3 | Zone 4 | Zone 1 | Zone 2 | Zone 3 | Zone 4
28 | [7 empty] | Grenzwert Qh,li0 [MJ/m2] |  |  | Auswahl Lüftung: |  |  |  | Auswahl Pulldown: |  |  | Fehlermld | Wärmepumpe Erdregister, nur Heizung | Erdregister-WP, Heizung | Wärmepumpe Erdregister, nur Heizung | 2.9 | 2 |  | 1 | 29 | FALSE | FALSE | FALSE | [24 empty] | Kategorien: | für Minergie-P | für Minergie-A | [6 empty] | Zertifiziertes Lüftungsgerät? |  |  |  |  | Wirkungsgrad Erdregister hLER | [5 empty] | Erdreich-Wärmeübertrager | bar: Reduktionsfaktor Lüftungsverluste Zone 1 to Reduktionsfaktor Lüftungsverluste Zone 4
29 | [7 empty] | Zone1: | 0 | 1 |  |  |  |  | Lüftung Zone1: | 2 |  | 0 | Wärmepumpe Erdregister, nur Warmwasser | Erdregister-WP, Warmwasser | Wärmepumpe Erdregister, nur Warmwasser | 2.7 | 2 | 1 |  | 30 | FALSE | FALSE | FALSE |  | Einfache Berechnung zulässig | TRUE |  | TRUE |  | TRUE |  | TRUE | [14 empty] | 0 | [9 empty] | Auswahl: | Zone1 | 1 | FALSE |  |  |  | Zone 1 | 1 | 0% |  | Kein Erdreich-Wärmeübertrager | 1 | 1 | 1 | 1 | Kein Erdreich-Wärmeübertrager | Kein Erdreich-Wärmeübertrager | Kein Erdreich-Wärmeübertrager | Kein Erdreich-Wärmeübertrager
30 | [7 empty] | Zone2: | 0 | 2 | Komfortlüftung mit WRG |  |  | Lüft.+WRG | Lüftung Zone2: | 1 |  | 0 | Lüftungsgerät mit Abluft / Zuluft - Wärmepumpe plus WRG | Solarenergie thermisch, Heizung | Solarenergie thermisch, nur Heizung | 100 | 0 |  | 1 | 37 | FALSE | TRUE | FALSE |  | Gebäudekategorie gewählt | FALSE |  | FALSE |  | FALSE |  | FALSE | [14 empty] | 1 | [9 empty] | Nein | Zone2 | 1 | FALSE |  | Standard-LER, 1-1.5m tief, ca. 40m lang | 20% | Zone 2 | 1 | 0% |  | Erdreich-Luft (Faustformel) | 1 | 1 | 1 | 1 | Erdreich-Luft (Faustformel) | Erdreich-Luft (Faustformel) | Erdreich-Luft (Faustformel) | Erdreich-Luft (Faustformel)
31 | [7 empty] | Zone3: | 0 | 3 | Komfortlüftung mit Abluftwärmepumpe |  |  | Lüft.+WP | Lüftung Zone3: | 1 |  | 0 | Lüftungsgerät mit Abluft / Zuluft - Wärmepumpe ohne WRG | Solarenergie therm. Warmwasser | Solarenergie thermisch, nur Warmwasser | 100 | 0 | 1 |  | 38 | FALSE | TRUE | FALSE |  | Berechnung mit Standardwerten zulässig | TRUE |  | TRUE |  | TRUE |  | TRUE | [14 empty] | 2 | MFH | MFH | MFH | [6 empty] | Ja | Zone3 | 1 | FALSE |  | 1.5-2m tief, >40m lang, >8m unter Haus | 33% | Zone 3 | 1 | 0% |  | Erdreich-Luft, sep. Berechnung | 1 | 1 | 1 | 1 | Erdreich-Luft, sep. Berechnung | Erdreich-Luft, sep. Berechnung | Erdreich-Luft, sep. Berechnung | Erdreich-Luft, sep. Berechnung
32 | [7 empty] | Zone4: | 0 | 4 | Abluftanlage mit Aussenluftdurchlässen |  |  | Abluft | Lüftung Zone4: | 1 |  | 0 | Lüftungsgerät mit Abluft-Wärmepumpe (keine Zuluft) | Solarenergie Heizung + WW | Solarenergie thermisch, Heizung + WW | 100 | 0 | 1 | 1 | 39 | FALSE | TRUE | FALSE |  | Auswahl Standardwete darstellen | FALSE |  | FALSE |  | FALSE |  | FALSE | [14 empty] | 3 | EFH | EFH | EFH | [7 empty] | Zone4 | 1 | FALSE |  | 1-1.5m tief, 20-35m lang, >8m unter Haus | 20% | Zone 4 | 1 | 0% |  | Erdreich-Sole | 1 | 1 | 1 | 1 | Erdreich-Sole | Erdreich-Sole | Erdreich-Sole | Erdreich-Sole
33 | [9 empty] | 5 | Abluftanlage mit Abluftwärmepumpe |  |  | Abluft+WP | Neubau: | 1 | 1 | 0 | Kompakt-WP mit Zu- & Abluft / WW plus WRG | Photovoltaik | Photovoltaik |  | 2 |  |  | 40 | FALSE | FALSE | TRUE |  | Auswahl Standardwerte | [21 empty] | 4 | Verwal. | Verwal. | [18 empty] | Erdwärmesonde | 1 | 1 | 1 | 1 | Erdwärmesonde | Erdwärmesonde | Erdwärmesonde | Erdwärmesonde
34 | [7 empty] | Grenzwert DQh,li [MJ/m2] |  | 6 | Einzelraum-Komfortlüftung |  |  | Einzelraumlüft. |  |  |  |  | Kompakt-WP mit Zu- & Abluft / WW ohne WRG (nur Heizung) | Andere | Andere |  | 1 | 1 | 1 | 41 | FALSE | FALSE | FALSE | [23 empty] | 5 | Schule | Schule | [10 empty] | Minergie-P | V'/EBFo | Minergie-P | max. spez. | Betriebszeit | nL50 | Anetto / | bar: Reduktionsfaktor Lüftungsverluste Zone 1 to Reduktionsfaktor Lüftungsverluste Zone 4
35 | [7 empty] | Zone1: | 0 | 7 | Automatische Fensterlüftung |  |  | Auto Fensterl. |  | Ja | Ja |  | Kompakt-WP mit Zu- & Abluft / WW ohne WRG (nur WW) | Übertrag | Übertrag |  | 1 | 1 | 1 | 42 | FALSE | FALSE | FALSE | [23 empty] | 6 | Verkauf | Verkauf | [10 empty] | möglich ? | [m / h] | Grenzwert | Heizleist.qh | Lüfung b | [1/h] | AEBF
36 | [7 empty] | Zone2: | 0 | 8 | [5 empty] | Nein | Nein |  | Solarenergie thermisch, nur Heizung | Ab- / Zuluft-WP + WRG | Lüftungsgerät mit Abluft / Zuluft - Wärmepumpe plus WRG | 2.3 | 2 |  | 1 | 31 | FALSE | FALSE | FALSE | [23 empty] | 7 | Restaur. | Restaur. | [10 empty] | TRUE
37 | [7 empty] | Zone3: | 0 | 9 |  |  |  |  | Zone1: | 1 | 0 |  | Solarenergie thermisch, nur Warmwasser | Ab- / Zuluft-WP ohne WRG | Lüftungsgerät mit Abluft / Zuluft - Wärmepumpe ohne WRG | 2.7 | 2 |  | 1 | 32 | FALSE | FALSE | FALSE | [23 empty] | 8 | Vers. | Vers. | [7 empty] | I | Wohnen MFH |  | TRUE | 0.7 | 30 | 10 | 1 | 0.6 | 0.7 |  | Texte für Erdreich-Wärmeübertrager | bar: Reduktionsfaktor Lüftungsverluste Zone 1 to Reduktionsfaktor Lüftungsverluste Zone 4
38 | [7 empty] | Zone4: | 0 | 10 |  |  |  |  | Zone2: | 1 | 0 |  | Solarenergie thermisch, Heizung + WW | Abluft-Wärmepumpe ohne ZUL | Lüftungsgerät mit Abluft-Wärmepumpe (keine Zuluft) | 2.5 | 2 | 1 | 1 | 33 | FALSE | FALSE | FALSE | [23 empty] | 9 | Spitäler | Spitäler | [7 empty] | II | Wohnen EFH |  | TRUE | 0.7 | 30 | 10 | 1 | 0.6 | 0.7 |  | Vereisungssschutz muss gewährleistet sein
39 | [9 empty] | 11 |  |  |  |  | Zone3: | 1 | 0 |  | Photovoltaik | Kompakt-WP + WRG | Kompakt-WP mit Zu- & Abluft / WW plus WRG | 2.3 | 2 | 1 | 1 | 34 | FALSE | FALSE | FALSE | [23 empty] | 10 | Industrie | Industrie | [7 empty] | III | Verwaltung |  | TRUE | 0.7 | 25 | 10 | 0.32 | 0.6 | 0.7 |  | Luftgeschwindigkeit max. 2 m/s, mittlere Verlegetiefe min. 1.5 m, Innendurchmesser 110 - 200 mm
40 | [7 empty] | Grenzwert Qh,li (Neubau, SIA) [MJ/m2] |  | 12 |  |  |  |  | Zone4: | 1 | 0 |  | Andere | Kompakt-WP ohne WRG, Heizteil | Kompakt-WP mit Zu- & Abluft / WW ohne WRG (nur Heizung) | 2.7 | 2 |  | 1 | 35 | FALSE | FALSE | FALSE | [23 empty] | 11 | Lager | Lager | [7 empty] | IV | Schulen |  | TRUE | 0.7 | 25 | 10 | 0.14 | 0.6 | 0.7 |  | Summe aller Rohrlängen in Meter
41 | [7 empty] | Zone1: | 0 | [9 empty] | Biomasse, hydraulisch eingebunden | Kompakt-WP ohne WRG, WW | Kompakt-WP mit Zu- & Abluft / WW ohne WRG (nur WW) | 2.5 | 2 | 1 |  | 43 | FALSE | FALSE | FALSE |  | Meldung für Standardlüftung | [21 empty] | 12 | Sportbau | Sportbau | [7 empty] | V | Verkauf |  | TRUE | 0.7 | 25 | 10 | 1 | 0.6 | 0.7 |  | Deckung der Lüftungswärmeverluste in %
[8 empty] | Zone2: | 0 |  | Dichtheit der Gebäudehülle | [7 empty] | Erzeugung B | Biomasse, eingebunden | Biomasse, hydraulisch eingebunden | 75 | 0.7 | 1 | 1 | 44 | TRUE | FALSE | FALSE | [23 empty] | 13 | Hallenb. | [8 empty] | VI | Restaurants |  | TRUE | 1.2 | 40 | 10 | 1 | 0.6 | 0.7 |  | Plus Leistung der Umwälzpumpe des Erdreich-Wärmeübertragers
| Klima nach SIA 2028 | [6 empty] | Zone3: | 0 |  | Aussenluftvolumenstrom durch Gebäudehülle | [7 empty] | Erzeugung C | Erzeugung B | Erzeugung B | 100 | 2 | 1 | 1 | 45 | FALSE | FALSE | FALSE |  | 1) Blatt Lüftung oder externe Berechnung beilegen und Werte in Zeilen E24-E27 eintragen. | FALSE |  | FALSE |  | FALSE |  | FALSE |  | FALSE | [22 empty] | VII | Versammlungs-lokale |  | TRUE | 1 | 40 | 10 | 1 | 0.6 | 0.7 |  | Externe Berechnung beilegen
[8 empty] | Zone4: | 0 |  | - bei laufender Lüftungsanlage: |  |  | Vx = | 0.1 | m3/m2h |  |  | Erzeugung D | Erzeugung C | Erzeugung C | 100 | 2 |  | 1 | 46 | FALSE | FALSE | FALSE |  | 2) Externe Berechnung beilegen und Werte in Zeilen E24 - E27 eintragen. | FALSE |  | FALSE |  | FALSE |  | FALSE |  | FALSE | [22 empty] | VIII | Spitäler |  | TRUE | 1 | 45 | 10 | 1 | 0.6 | 0.7 |  | Sonst in E25 einzutragen
| Klimastation: | 0 | 0 | 0 | m.ü.M. | 0 |  | total: | 0 |  | - bei stillstehender Lüftungsanlage: |  |  | Vo = | 0.1 | m3/m2h |  |  | Übertrag | Erzeugung D | Erzeugung D | 100 | 2 | 1 |  | 36 | FALSE | FALSE | FALSE | [33 empty] | IX | Industrie |  | TRUE | 0.7 | 15 | 10 | 1 | 0.6 | 0.7
| Station | Kt. | Klima- | Klimazuschlag | Höhe | Temp. | [56 empty] | X | Lager |  | TRUE | 0.3 | 15 | 10 | 1 | 0.6 | 0.7
|  |  | zone | kWh/m2a | m.ü.M. | Jahresmittel |  | Klimazuschlag [kWh/m2] | [54 empty] | XI | Sportbauten |  | TRUE | 0.7 | 20 | 10 | 1 | 0.6 | 0.7
1 | [7 empty] | Zone1: | 0 |  | Wärmetauscher der Standardlüftung | [7 empty] | Index | Verknüpfung Typenwahl |  | Wahl | Biomasse, hydr. | Deckungsgrad Heizung Biomasse | Deckungsgrad WW Biomasse | Deckungsgrad Biomasse hydr. | Therm. Solar | Deckungsgrad Heizung Solar | Deckungsgrad WW Solar | Deckungsgrad Solar WW+Heiz | PV | kWh/m2 | [30 empty] | XII | Hallenbäder |  | FALSE | 0.7
2 | Adelboden | BE | 8 | 0 | 1320 | 6.1 |  | Zone2: | 0 | 1 | keine WRG |  | keine WRG |  |  |  |  | WRGtyp1 | 2 | typ1: | 1 | 1 | FALSE | 0 | 0 | 0 | FALSE | 0 | 0 | 0 | FALSE | 0 | [29 empty] | Zone 1 |  |  |  | TRUE | 0 | 0 | 0 | 0 | 0 | 0
3 | Aigle | VD | 8 | 0 | 381 | 10.1 |  | Zone3: | 0 | 2 | Kreuzstrom |  | Kreuzstrom |  |  |  |  | WRGtyp2 | 1 | typ2: | 1 | 1 | FALSE | 0 | 0 | 0 | FALSE | 0 | 0 | 0 | FALSE | 0 | [29 empty] | Zone 2 |  |  |  | TRUE | 0 | 0 | 0 | 0 | 0 | 0
4 | Altdorf | UR | 7 | 0 | 449 | 9.9 |  | Zone4: | 0 | 3 | Gegenstrom |  | Gegenstrom |  |  |  |  | WRGtyp3 | 1 | typ3: | 1 | 1 | FALSE | 0 | 0 | 0 | FALSE | 0 | 0 | 0 | FALSE | 0 | [29 empty] | Zone 3 |  |  |  | TRUE | 0 | 0 | 0 | 0 | 0 | 0
5 | Basel-Binningen | BL | 1 | 0 | 316 | 10.5 |  |  |  | 4 | Rotations-WT |  | Rotations-WT |  |  |  |  | WRGtyp4 | 1 | typ4: | 1 | 1 | FALSE | 0 | 0 | 0 | FALSE | 0 | 0 | 0 | FALSE | 0 | [29 empty] | Zone 4 |  |  |  | TRUE | 0 | 0 | 0 | 0 | 0 | 0
6 | Bern Liebefeld | BE | 4 | 0 | 565 | 9.1 |  | Primäranford. MINERGIE [kWh/m2] |  | 5 | Kreislauf-KVS |  | KVS | [9 empty] | FALSE |  | Total: | 0 |  |  | Total: | 0 | Stromproduktion PV total: | 0 | [29 empty] | Mittel |  |  |  |  | Min-P-Stand | 0 | 0 | 0 | 0 | 0
7 | Buchs Aarau | AG | 4 | 0 | 387 | 9.7 |  | Zone1: | 0 |  | Zone1: | Kreuzstrom | [12 empty] | Minimalwert: | 0.95 |  |  | Minimalwert: | 0.5
8 | Chur | GR | 9 | 0 | 555 | 9.6 |  | Zone2: | 0 |  | Zone2: | keine WRG | [7 empty] | Wahl Wärmeerzeugung: | [8 empty] | Minergie-A-Grenzwert erhöht? | FALSE
9 | Davos | GR | 9 | 4 | 1590 | 3.6 |  | Zone3: | 0 |  | Zone3: | keine WRG | [7 empty] | Kurztext: | Auswahl: | [41 empty] | Auswahl Häckchen für "Zutreffendes ankreuzen"
10 | Disentis | GR | 9 | 0 | 1190 | 6.7 |  | Zone4: | 0 |  | Zone4: | keine WRG | [6 empty] | 1 | [43 empty] | TRUE
11 | Engelberg | OW | 7 | 2 | 1035 | 6.4 |  | total: | 0 | [9 empty] | 2
12 | Genève | GE | 5 | 0 | 420 | 10.7 | [12 empty] | 3
13 | Glarus | GL | 6 | 0 | 515 | 8.8 |  | Verschattungszuschläge [kWh/m2] |  |  | Auswahl Venti-Antrieb der Standardlüftung | [6 empty] | Index | 4
14 | Gr. St. Bernhard | VS | 12 | 8 | 2472 | -0.5 |  | Zone1: | 0 |  | 1 | Wechselstrom - Motor | AC-Motor |  | Venti Zone1 |  |  | 2
15 | Güttingen | TG | 3 | 0 | 440 | 9.2 |  | Zone2: | 0 |  | 2 | Gleichstrom/EC - Motor | DC/EC-Motor |  | Venti Zone2 |  |  | 1
16 | Interlaken | BE | 8 | 0 | 580 | 8.7 |  | Zone3: | 0 |  | 1 | kein Ventilator | kein Ventilator |  | Venti Zone3 |  |  | 1 | [44 empty] | MINERGIE - A
17 | La Chaux-de-Fonds | NE | 2 | 0 | 1019 | 6.5 |  | Zone4: | 0 | [5 empty] | Venti Zone4 |  |  | 1
18 | La Frêtaz | VD | 2 | 0 | 1202 | 6 |  | total: | 0 | [53 empty] | Graue Energie |  | Zone1 | Zone2 | Zone3 | Zone4 | Total: | Grenzwert:
19 | Locarno-Monti | TI | 12 | 0 | 366 | 12.3 |  |  |  |  | Zone1: | DC/EC-Motor | [50 empty] | Graue Energie Eingabe [MJ/m2] |  | 0 | 0 | 0 | 0 | 0
20 | Lugano | TI | 12 | 0 | 273 | 12.4 |  | Grenzwert MINERGIE [kWh/m2] |  |  | Zone2: | AC-Motor | [50 empty] | Graue Energie [kWh/m2] |  | 0 | 0 | 0 | 0 | 0
21 | Luzern | LU | 7 | 0 | 456 | 9.7 |  | Zone1: | 0 |  | Zone3: | AC-Motor | [50 empty] | PV [kWh/m2] |  | 0 | 0 | 0 | 0 | 0
22 | Magadino | TI | 12 | 0 | 197 | 11.7 |  | Zone2: | 0 |  | Zone4: | AC-Motor | [50 empty] | Überschussproduktion [kWh/m2] | [5 empty] | 0
23 | Montana | VS | 10 | 0 | 1508 | 5.9 |  | Zone3: | 0 | [53 empty] | Kompensation PV graue Energie [kWh/m2] | [5 empty] | 0
24 | Neuchâtel | NE | 5 | 0 | 485 | 10.3 |  | Zone4: | 0 | [53 empty] | Graue Energie minus Kompensation [kWh/m2] | [5 empty] | 0 | 50
25 | Payerne | VD | 5 | 0 | 490 | 9.4 |  | total: | 0
26 | Piotta | TI | 12 | 0 | 1007 | 7.8
27 | Pully | VD | 5 | 0 | 461 | 10.9
28 | Robbia | GR | 12 | 0 | 1078 | 7 |  | Wahl Warmwasser auf "Eingaben" |  |  |  |  | Primäranforderungen |  |  |  |  | Thermischer Komfort im Sommer
29 | Rünenberg | BL | 1 | 0 | 610 | 9.1 |  | Auswahl, ob Nutzungszone mit Warmwasser gerechnet wird. |  |  |  |  | Neubau |  | A/EBF <= 1.1 | Altbau
30 | Samedan | GR | 11 | 8 | 1705 | 1.8 |  |  | Text: |  | Logik: |  | Minergie | Minergie-P (- / kWh/m2) |  | Minergie | Minergie-P | Text in Auswahl |  | Zone 1 | Zone 2 | Zone 3 | Zone 4
31 | San Bernardino | GR | 12 | 2 | 1639 | 3.9 | 1
32 | St. Gallen | SG | 3 | 0 | 779 | 8.2 | 2 | MFH | Ja | Ja | TRUE | TRUE | 0.9 | 0.6 | 15 | 0 | 0.8 | erfüllt |  | erfüllt | erfüllt | erfüllt | erfüllt
33 | Schaffhausen | SH | 3 | 0 | 437 | 9.4 | 3 | EFH | Ja | Ja | TRUE | TRUE | 0.9 | 0.6 | 15 | 0 | 0.8 | nicht erfüllt |  | nicht erfüllt | nicht erfüllt | nicht erfüllt | nicht erfüllt
34 | Schuls | GR | 11 | 2 | 1298 | 5.5 | 4 | Verwal. | Ja | Nein | TRUE | FALSE | 0.9 | 0.6 | 15 | 0 | 0.8 | Kühlung nötig |  | Kühlung nötig | Kühlung nötig | Kühlung nötig | Kühlung nötig
35 | Sion | VS | 10 | 0 | 482 | 10.1 | 5 | Schule | Ja | Nein | TRUE | FALSE | 0.9 | 0.6 | 15 | 0 | 0.8 | <40% Glas |  | <40% Glas | <40% Glas | <40% Glas | <40% Glas
36 | Ulrichen | BS | 10 | 0 | 1345 | 3.7 | 6 | Verkauf | Ja | Nein | TRUE | FALSE | 0.9 | 0.6 | 15 | 0 | 0.8
37 | Vaduz | FL | 6 | 0 | 460 | 10 | 7 | Restaur. | Nein | Nein | FALSE | FALSE | 0.9 | 0.6 | 15 | 0 | 0.8
38 | Wynau | BE | 4 | 0 | 422 | 9 | 8 | Vers. | Ja | Nein | TRUE | FALSE | 0.9 | 0.6 | 15 | 0 | 0.8 | Auswahl
39 | Zermatt | VS | 10 | 2 | 1638 | 4.3 | 9 | Spitäler | Ja | Ja | TRUE | TRUE | 0.9 | 0.6 | 15 | 0 | 0.8 | Zone 1 | 1
40 | Zürich-Kloten | ZH | 3 | 0 | 425 | 9.4 | 10 | Industrie | Ja | Nein | TRUE | FALSE | 0.9 | 0.6 | 15 | 0 | 0.8 | Zone 2 | 1
41 | Zürich SMA | ZH | 3 | 0 | 556 | 9.4 | 11 | Lager | Ja | Nein | TRUE | FALSE | 0.9 | 0.6 | 15 | 0 | 0.8 | Zone 3 | 1
[7 empty] | 12 | Sportbau | Nein | Nein | FALSE | FALSE | 0.9 | 0.6 | 15 | 0 | 0.8 | Zone 4 | 1
Kanton | 0 | 0 | 0 | 0 | 0 | 0 | 13 |  | Nein | Nein | FALSE | FALSE | 0.9 | 0 | 0 | 1 | 1
[9 empty] | Zone1: | Zone2: | Zone3: | Zone4: | Zone 1: | 0 | 0 | 0
Aargau | 7 | 5 | [5 empty] | Kategorie | 1 | 1 | 1 | 1 | Zone 2: | 0 | 0 | 0
Appenzell Innerrhoden | 32 | [6 empty] | Liste: |  |  |  |  | Zone 3: | 0 | 0 | 0
Appenzell Ausserrhoden | 32 | [11 empty] | Zone 4: | 0 | 0 | 0
Bern | 6 | 2 | [5 empty] | Auswahl: | 1 | 1 | 1 | 1 | Primäranf | FALSE
Basel Land | 5 | [6 empty] | Text:
Basel Stadt | 5 | [6 empty] | Logik: |  |  |  |  | FALSE | Warmwasser in Erzeugung
Fribourg | 6 | 2 | [5 empty] | Qww | 0 | 0 | 0 | 0 |  | kWh/m2
Genève | 12 | [6 empty] | EBF: | 0 | 0 | 0 | 0 | 0 | m2
Glarus | 13 | [6 empty] | Qww*EBF | 0 | 0 | 0 | 0 | 0 | kWh
Graubünden | 8 | 9 | 10 | 28 | 34 | 30 |  | WW-Reduktion | 0 | 0 | 0 | 0
Jura | 5 | 17 | [5 empty] | Qww, Mittel |  |  |  |  | 0 | kWh/m2
Luzern | 21
Neuenburg | 24 | 17
Nidwalden | 21
Obwalden | 21 | 11 | [5 empty] | Kühlung | Zone1: | Zone2: | Zone3: | Zone4:
St. Gallen | 32
Schaffhausen | 33 | [7 empty] | Kühlung | Kühlung | Kühlung | Kühlung
Solothurn | 38 | [7 empty] | Befeuchtung | Befeuchtung | Befeuchtung | Befeuchtung
Schwyz | 21 | 41 | [6 empty] | Kühl. + Bef. | Kühl. + Bef. | Kühl. + Bef. | Kühl. + Bef.
Thurgau | 15 | [7 empty] | keine | keine | keine | keine
Tessin | 19 | 20 | 22 | 28 | 31 |  |  |  | 1 | 1 | 1 | 1
Uri | 4
Waadt | 25 | 17 | 2
Wallis | 35 | 39 | 23 | 14
Zug | 21
Zürich | 41
Fürstentum Liechtenstein | 37 | 11
Spezial
Buchs Aarau | Basel-Binningen
St. Gallen
St. Gallen
Bern Liebefeld | Adelboden
Basel-Binningen
Basel-Binningen
Bern Liebefeld | Adelboden
Genève
Glarus
Chur | Davos | Disentis | Robbia | Schuls | Samedan
Basel-Binningen | La Chaux-de-Fonds
Luzern
Neuchâtel | La Chaux-de-Fonds
Luzern
Luzern | Engelberg
St. Gallen
Schaffhausen
Wynau
Luzern | Zürich SMA
Güttingen
Locarno-Monti | Lugano | Magadino | Robbia | San Bernardino
Altdorf
Payerne | La Chaux-de-Fonds | Adelboden
Sion | Zermatt | Montana | Gr. St. Bernhard
Luzern
Zürich SMA
Vaduz | Engelberg

## Rechnung (hidden)
[12 empty] | Wärmeerzeugung A | [6 empty] | Wärmeerzeugung B | [6 empty] | Wärmeerzeugung C | [6 empty] | Wärmeerzeugung D
| 1 | 2 | 3 | 4 | 5 | 6 | 7 | 8 | 9 | 10 | 11 | 12 | 13 | 14 | 15 | 16 | 17 | 18 | 19 | 20 | 21 | 22 | 23 | 24 | 25 | 26 | 27 | 28 | 29 | 30 | 31 | 32 | 33 | 34 | 35 | 36 | 37 | 38
| Wärmeerzeugung | 1 | [6 empty] | Heizung | Warmwasser | Farbe von F |  |  |  |  | Heizung | Warmwasser | [5 empty] | Heizung | Warmwasser | [5 empty] | Heizung | Warmwasser | [5 empty] | Heizung | Warmwasser
1 |  |  |  |  | 0 |  |  |  | 0 | 0 | (1=hellgelb | 0 | [6 empty] | 0 | [6 empty] | 0 | [6 empty] | 0
2 |  |  |  |  | 0 | [5 empty] | 2=dunkegelb | 0 | [6 empty] | 0 | [6 empty] | 0 | [6 empty] | 0
3
4
5 | [11 empty] | 0 | [6 empty] | 0 | [6 empty] | 0 | [6 empty] | 0
6 | [11 empty] | 0 | [6 empty] | 0 | [6 empty] | 0 | [6 empty] | 0
7 | [11 empty] | 0 | [6 empty] | 0 | [6 empty] | 0 | [6 empty] | 0
8 | [11 empty] | 0 | [6 empty] | 0 | [6 empty] | 0 | [6 empty] | 0
9
10
11 | [22 empty] | 0 | 0 | [5 empty] | 0 | 0 | [5 empty] | 0 | 0
12
13 | [8 empty] | Deckungsgrad [%] | [6 empty] | Deckungsgrad [%] | [6 empty] | Deckungsgrad [%] | [6 empty] | Deckungsgrad [%] | [6 empty] | Deckungsgrad [%]
14 | Ölfeuerung | 2 | [6 empty] | Heizung | Warmwasser | [5 empty] | Heizung | Warmwasser | [5 empty] | Heizung | Warmwasser | [5 empty] | Heizung | Warmwasser | [5 empty] | Heizung | Warmwasser
15 | Beschreibung der Anlage (Marke, Typ etc.) |  |  |  | 0 |  |  |  | 1 | 1 |  | 0 | [6 empty] | 0 | [6 empty] | 0 | [6 empty] | 0
16 | Nutzungsgrad aus Standardwert | % |  |  | 85 | [6 empty] | 0 |  | 85 |  |  |  |  | 0 |  | 85 |  |  |  |  | 0 |  | 85 |  |  |  |  | 0 |  | 85
17 | Nutzungsgrad berechnet (Beilage) | % | [8 empty] | 1
18 | Nutzungsgrad gewählt | %
19 | [11 empty] | 0 | [6 empty] | 0 | [6 empty] | 0 | [6 empty] | 0
20 | [11 empty] | 0 | [6 empty] | 0 | [6 empty] | 0 | [6 empty] | 0
21 | Vorlauf-Temperatur Heizung | °C | [8 empty] | 2 | 0 | [6 empty] | 0 | [6 empty] | 0 | [6 empty] | 0
22 | [10 empty] | 2 | 0 | [6 empty] | 0 | [6 empty] | 0 | [6 empty] | 0
23 | [15 empty] | 0 | 0 | [5 empty] | 0 | 0 | [5 empty] | 0 | 0 | [5 empty] | 0 | 0
24 | Benötigte Wärme | kWh/m2 | [11 empty] | 0 | [6 empty] | 0 | [6 empty] | 0 | [6 empty] | 0
25 | Zugeführte Energie (ungewichtet) | kWh/m2 | [11 empty] | #VALUE! |  | 0 | 0 |  |  |  | #VALUE! |  | 0 | 0 |  |  |  | #VALUE! |  | 0 | 0 |  |  |  | #VALUE! |  | 0 | 0
26
27 | [8 empty] | Deckungsgrad [%] | [6 empty] | Deckungsgrad [%] | [6 empty] | Deckungsgrad [%] | [6 empty] | Deckungsgrad [%] | [6 empty] | Deckungsgrad [%]
28 | Ölfeuerung kondensierend nur Heizung | 3 | [6 empty] | Heizung | Warmwasser | [5 empty] | Heizung | Warmwasser | [5 empty] | Heizung | Warmwasser | [5 empty] | Heizung | Warmwasser | [5 empty] | Heizung | Warmwasser
29 | Beschreibung der Anlage (Marke, Typ etc.) |  |  |  | 0 |  |  |  | 1 | 0 |  | 0 | [6 empty] | 0 | [6 empty] | 0 | [6 empty] | 0
30 | Nutzungsgrad aus Standardwert | % |  |  | 91 | [6 empty] | 0 |  | 91 |  |  |  |  | 0 |  | 91 |  |  |  |  | 0 |  | 91 |  |  |  |  | 0 |  | 91
31 | Nutzungsgrad berechnet (Beilage) | % | [8 empty] | 1
32 | Nutzungsgrad gewählt | %
33 | [11 empty] | 0 | [6 empty] | 0 | [6 empty] | 0 | [6 empty] | 0
34 | [11 empty] | 0 | [6 empty] | 0 | [6 empty] | 0 | [6 empty] | 0
35 | Vorlauf-Temperatur Heizung | °C | [8 empty] | 2 | 0 | [6 empty] | 0 | [6 empty] | 0 | [6 empty] | 0
36 | [11 empty] | 0 | [6 empty] | 0 | [6 empty] | 0 | [6 empty] | 0
37 | [15 empty] | 0 | 0 | [5 empty] | 0 | 0 | [5 empty] | 0 | 0 | [5 empty] | 0 | 0
38 | Benötigte Wärme | kWh/m2 | [11 empty] | 0 | [6 empty] | 0 | [6 empty] | 0 | [6 empty] | 0
39 | Zugeführte Energie (ungewichtet) | kWh/m2 | [11 empty] | #VALUE! |  | 0 | 0 |  |  |  | #VALUE! |  | 0 | 0 |  |  |  | #VALUE! |  | 0 | 0 |  |  |  | #VALUE! |  | 0 | 0
40
41 | [8 empty] | Deckungsgrad [%] | [6 empty] | Deckungsgrad [%] | [6 empty] | Deckungsgrad [%] | [6 empty] | Deckungsgrad [%] | [6 empty] | Deckungsgrad [%]
42 | Ölfeuerung kondensierend nur Warmwasser | 4 | [6 empty] | Heizung | Warmwasser | [5 empty] | Heizung | Warmwasser | [5 empty] | Heizung | Warmwasser | [5 empty] | Heizung | Warmwasser | [5 empty] | Heizung | Warmwasser
43 | Beschreibung der Anlage (Marke, Typ etc.) |  |  |  | 0 |  |  |  | 0 | 1 |  | 0 | [6 empty] | 0 | [6 empty] | 0 | [6 empty] | 0
44 | Nutzungsgrad aus Standardwert | % |  |  | 88 | [6 empty] | 0 |  | 88 |  |  |  |  | 0 |  | 88 |  |  |  |  | 0 |  | 88 |  |  |  |  | 0 |  | 88
45 | Nutzungsgrad berechnet (Beilage) | % | [8 empty] | 1
46 | Nutzungsgrad gewählt | %
47 | [11 empty] | 0 | [6 empty] | 0 | [6 empty] | 0 | [6 empty] | 0
48 | [11 empty] | 0 | [6 empty] | 0 | [6 empty] | 0 | [6 empty] | 0
49 | [11 empty] | 0 | [6 empty] | 0 | [6 empty] | 0 | [6 empty] | 0
50 | [10 empty] | 2 | 0 | [6 empty] | 0 | [6 empty] | 0 | [6 empty] | 0
51 | [15 empty] | 0 | 0 | [5 empty] | 0 | 0 | [5 empty] | 0 | 0 | [5 empty] | 0 | 0
52 | Benötigte Wärme | kWh/m2 | [11 empty] | 0 | [6 empty] | 0 | [6 empty] | 0 | [6 empty] | 0
53 | Zugeführte Energie (ungewichtet) | kWh/m2 | [11 empty] | #VALUE! |  | 0 | 0 |  |  |  | #VALUE! |  | 0 | 0 |  |  |  | #VALUE! |  | 0 | 0 |  |  |  | #VALUE! |  | 0 | 0
54
55 | [8 empty] | Deckungsgrad [%] | [6 empty] | Deckungsgrad [%] | [6 empty] | Deckungsgrad [%] | [6 empty] | Deckungsgrad [%] | [6 empty] | Deckungsgrad [%]
56 | Gasfeuerung | 5 | [6 empty] | Heizung | Warmwasser | [5 empty] | Heizung | Warmwasser | [5 empty] | Heizung | Warmwasser | [5 empty] | Heizung | Warmwasser | [5 empty] | Heizung | Warmwasser
57 | Beschreibung der Anlage (Marke, Typ etc.) |  |  |  | 0 |  |  |  | 1 | 1 |  | 0 | [6 empty] | 0 | [6 empty] | 0 | [6 empty] | 0
58 | Nutzungsgrad aus Standardwert | % |  |  | 85 | [6 empty] | 0 |  | 85 |  |  |  |  | 0 |  | 85 |  |  |  |  | 0 |  | 85 |  |  |  |  | 0 |  | 85
59 | Nutzungsgrad berechnet (Beilage) | % | [8 empty] | 1
60 | Nutzungsgrad gewählt | %
61 | [11 empty] | 0 | [6 empty] | 0 | [6 empty] | 0 | [6 empty] | 0
62 | [11 empty] | 0 | [6 empty] | 0 | [6 empty] | 0 | [6 empty] | 0
63 | Vorlauf-Temperatur Heizung | °C | [8 empty] | 2 | 0 | [6 empty] | 0 | [6 empty] | 0 | [6 empty] | 0
64 | [10 empty] | 2 | 0 | [6 empty] | 0 | [6 empty] | 0 | [6 empty] | 0
65 | [15 empty] | 0 | 0 | [5 empty] | 0 | 0 | [5 empty] | 0 | 0 | [5 empty] | 0 | 0
66 | Benötigte Wärme | kWh/m2 | [11 empty] | 0 | [6 empty] | 0 | [6 empty] | 0 | [6 empty] | 0
67 | Zugeführte Energie (ungewichtet) | kWh/m2 | [11 empty] | #VALUE! |  | 0 | 0 |  |  |  | #VALUE! |  | 0 | 0 |  |  |  | #VALUE! |  | 0 | 0 |  |  |  | #VALUE! |  | 0 | 0
68
69 | [8 empty] | Deckungsgrad [%] | [6 empty] | Deckungsgrad [%] | [6 empty] | Deckungsgrad [%] | [6 empty] | Deckungsgrad [%] | [6 empty] | Deckungsgrad [%]
70 | Gasfeuerung kondensierend nur Heizung | 6 | [6 empty] | Heizung | Warmwasser | [5 empty] | Heizung | Warmwasser | [5 empty] | Heizung | Warmwasser | [5 empty] | Heizung | Warmwasser | [5 empty] | Heizung | Warmwasser
71 | Beschreibung der Anlage (Marke, Typ etc.) |  |  |  | 0 |  |  |  | 1 | 0 |  | 0 | [6 empty] | 0 | [6 empty] | 0 | [6 empty] | 0
72 | Nutzungsgrad aus Standardwert | % |  |  | 95 | [6 empty] | 0 |  | 95 |  |  |  |  | 0 |  | 95 |  |  |  |  | 0 |  | 95 |  |  |  |  | 0 |  | 95
73 | Nutzungsgrad berechnet (Beilage) | % | [8 empty] | 1
74 | Nutzungsgrad gewählt | %
75 | [11 empty] | 0 | [6 empty] | 0 | [6 empty] | 0 | [6 empty] | 0
76 | [11 empty] | 0 | [6 empty] | 0 | [6 empty] | 0 | [6 empty] | 0
77 | Vorlauf-Temperatur Heizung | °C | [8 empty] | 2 | 0 | [6 empty] | 0 | [6 empty] | 0 | [6 empty] | 0
78 | [11 empty] | 0 | [6 empty] | 0 | [6 empty] | 0 | [6 empty] | 0
79 | [15 empty] | 0 | 0 | [5 empty] | 0 | 0 | [5 empty] | 0 | 0 | [5 empty] | 0 | 0
80 | Benötigte Wärme | kWh/m2 | [11 empty] | 0 | [6 empty] | 0 | [6 empty] | 0 | [6 empty] | 0
81 | Zugeführte Energie (ungewichtet) | kWh/m2 | [11 empty] | #VALUE! |  | 0 | 0 |  |  |  | #VALUE! |  | 0 | 0 |  |  |  | #VALUE! |  | 0 | 0 |  |  |  | #VALUE! |  | 0 | 0
82
83 | [8 empty] | Deckungsgrad [%] | [6 empty] | Deckungsgrad [%] | [6 empty] | Deckungsgrad [%] | [6 empty] | Deckungsgrad [%] | [6 empty] | Deckungsgrad [%]
84 | Gasfeuerung kondensierend nur Warmwasser | 7 | [6 empty] | Heizung | Warmwasser | [5 empty] | Heizung | Warmwasser | [5 empty] | Heizung | Warmwasser | [5 empty] | Heizung | Warmwasser | [5 empty] | Heizung | Warmwasser
85 | Beschreibung der Anlage (Marke, Typ etc.) |  |  |  | 0 |  |  |  | 0 | 1 |  | 0 | [6 empty] | 0 | [6 empty] | 0 | [6 empty] | 0
86 | Nutzungsgrad aus Standardwert | % |  |  | 92 | [6 empty] | 0 |  | 92 |  |  |  |  | 0 |  | 92 |  |  |  |  | 0 |  | 92 |  |  |  |  | 0 |  | 92
87 | Nutzungsgrad berechnet (Beilage) | % | [8 empty] | 1
88 | Nutzungsgrad gewählt | %
89 | [11 empty] | 0 | [6 empty] | 0 | [6 empty] | 0 | [6 empty] | 0
90 | [11 empty] | 0 | [6 empty] | 0 | [6 empty] | 0 | [6 empty] | 0
91 | [11 empty] | 0 | [6 empty] | 0 | [6 empty] | 0 | [6 empty] | 0
92 | [10 empty] | 2 | 0 | [6 empty] | 0 | [6 empty] | 0 | [6 empty] | 0
93 | [15 empty] | 0 | 0 | [5 empty] | 0 | 0 | [5 empty] | 0 | 0 | [5 empty] | 0 | 0
94 | Benötigte Wärme | kWh/m2 | [11 empty] | 0 | [6 empty] | 0 | [6 empty] | 0 | [6 empty] | 0
95 | Zugeführte Energie (ungewichtet) | kWh/m2 | [11 empty] | #VALUE! |  | 0 | 0 |  |  |  | #VALUE! |  | 0 | 0 |  |  |  | #VALUE! |  | 0 | 0 |  |  |  | #VALUE! |  | 0 | 0
96
97 | [8 empty] | Deckungsgrad [%] | [6 empty] | Deckungsgrad [%] | [6 empty] | Deckungsgrad [%] | [6 empty] | Deckungsgrad [%] | [6 empty] | Deckungsgrad [%]
98 | Gas - Wassererwärmer | 8 | [6 empty] | Heizung | Warmwasser | [5 empty] | Heizung | Warmwasser | [5 empty] | Heizung | Warmwasser | [5 empty] | Heizung | Warmwasser | [5 empty] | Heizung | Warmwasser
99 | Beschreibung der Anlage (Marke, Typ etc.) |  |  |  | 0 |  |  |  | 0 | 1 |  | 0 | [6 empty] | 0 | [6 empty] | 0 | [6 empty] | 0
100 | Nutzungsgrad aus Standardwert | % |  |  | 70 | [6 empty] | 0 |  | 70 |  |  |  |  | 0 |  | 70 |  |  |  |  | 0 |  | 70 |  |  |  |  | 0 |  | 70
101 | Nutzungsgrad berechnet (Beilage) | % | [8 empty] | 1
102 | Nutzungsgrad gewählt | %
103 | [11 empty] | 0 | [6 empty] | 0 | [6 empty] | 0 | [6 empty] | 0
104 | [11 empty] | 0 | [6 empty] | 0 | [6 empty] | 0 | [6 empty] | 0
105 | [11 empty] | 0 | [6 empty] | 0 | [6 empty] | 0 | [6 empty] | 0
106 | [10 empty] | 2 | 0 | [6 empty] | 0 | [6 empty] | 0 | [6 empty] | 0
107 | [15 empty] | 0 | 0 | [5 empty] | 0 | 0 | [5 empty] | 0 | 0 | [5 empty] | 0 | 0
108 | Benötigte Wärme | kWh/m2 | [11 empty] | 0 | [6 empty] | 0 | [6 empty] | 0 | [6 empty] | 0
109 | Zugeführte Energie (ungewichtet) | kWh/m2 | [13 empty] | 0 | 0 | [5 empty] | 0 | 0 | [5 empty] | 0 | 0 | [5 empty] | 0 | 0
110
111 | [8 empty] | Deckungsgrad [%] | [6 empty] | Deckungsgrad [%] | [6 empty] | Deckungsgrad [%] | [6 empty] | Deckungsgrad [%] | [6 empty] | Deckungsgrad [%]
112 | Holzfeuerung | 9 | [6 empty] | Heizung | Warmwasser | [5 empty] | Heizung | Warmwasser | [5 empty] | Heizung | Warmwasser | [5 empty] | Heizung | Warmwasser | [5 empty] | Heizung | Warmwasser
113 | Beschreibung der Anlage (Marke, Typ etc.) |  |  |  | 0 |  |  |  | 1 | 1 |  | 0 | [6 empty] | 0 | [6 empty] | 0 | [6 empty] | 0
114 | Nutzungsgrad aus Standardwert | % |  |  | 75 | [6 empty] | 0 |  | 75 |  |  |  |  | 0 |  | 75 |  |  |  |  | 0 |  | 75 |  |  |  |  | 0 |  | 75
115 | Nutzungsgrad berechnet (Beilage) | % | [8 empty] | 1
116 | Nutzungsgrad gewählt | %
117 | Speicher vorhanden? | ja/nein | [8 empty] | 1 | 0 | [6 empty] | 0 | [6 empty] | 0 | [6 empty] | 0
118 | Produktion der Holzheizung | kWh/a | [8 empty] | 1 | 0 | [6 empty] | 0 | [6 empty] | 0 | [6 empty] | 0
119 | Vorlauf-Temperatur Heizung | °C | [8 empty] | 2 | 0 | [6 empty] | 0 | [6 empty] | 0 | [6 empty] | 0
120 | [10 empty] | 2 | 0 | [6 empty] | 0 | [6 empty] | 0 | [6 empty] | 0
121 | [15 empty] | 0 | 0 | [5 empty] | 0 | 0 | [5 empty] | 0 | 0 | [5 empty] | 0 | 0
122 | Benötigte Wärme | kWh/m2 | [11 empty] | 0 |  | 0 | 0 |  |  |  | 0 |  | 0 | 0 |  |  |  | 0 |  | 0 | 0 |  |  |  | 0 |  | 0 | 0
123 | Zugeführte Energie (ungewichtet) | kWh/m2 | [11 empty] | #VALUE! |  | 0 | 0 |  |  |  | #VALUE! |  | 0 | 0 |  |  |  | #VALUE! |  | 0 | 0 |  |  |  | #VALUE! |  | 0 | 0
124
125 | [8 empty] | Deckungsgrad [%] | [6 empty] | Deckungsgrad [%] | [6 empty] | Deckungsgrad [%] | [6 empty] | Deckungsgrad [%] | [6 empty] | Deckungsgrad [%]
126 | Pelletfeuerung | 10 | [6 empty] | Heizung | Warmwasser | [5 empty] | Heizung | Warmwasser | [5 empty] | Heizung | Warmwasser | [5 empty] | Heizung | Warmwasser | [5 empty] | Heizung | Warmwasser
127 | Beschreibung der Anlage (Marke, Typ etc.) |  |  |  | 0 |  |  |  | 1 | 1 |  | 0 | [6 empty] | 0 | [6 empty] | 0 | [6 empty] | 0
128 | Nutzungsgrad aus Standardwert | % |  |  | 85 | [6 empty] | 0 |  | 85 |  |  |  |  | 0 |  | 85 |  |  |  |  | 0 |  | 85 |  |  |  |  | 0 |  | 85
129 | Nutzungsgrad berechnet (Beilage) | % | [8 empty] | 1
130 | Nutzungsgrad gewählt | %
131 | [11 empty] | 0 | [6 empty] | 0 | [6 empty] | 0 | [6 empty] | 0
132 | [11 empty] | 0 | [6 empty] | 0 | [6 empty] | 0 | [6 empty] | 0
133 | Vorlauf-Temperatur Heizung | °C | [8 empty] | 2 | 0 | [6 empty] | 0 | [6 empty] | 0 | [6 empty] | 0
134 | [10 empty] | 2 | 0 | [6 empty] | 0 | [6 empty] | 0 | [6 empty] | 0
135 | [15 empty] | 0 | 0 | [5 empty] | 0 | 0 | [5 empty] | 0 | 0 | [5 empty] | 0 | 0
136 | Benötigte Wärme | kWh/m2 | [11 empty] | 0 | [6 empty] | 0 | [6 empty] | 0 | [6 empty] | 0
137 | Zugeführte Energie (ungewichtet) | kWh/m2 | [13 empty] | 0 | 0 | [5 empty] | 0 | 0 | [5 empty] | 0 | 0 | [5 empty] | 0 | 0
138
139 | [8 empty] | Deckungsgrad [%] | [6 empty] | Deckungsgrad [%] | [6 empty] | Deckungsgrad [%] | [6 empty] | Deckungsgrad [%] | [6 empty] | Deckungsgrad [%]
140 | Fernwärme (min. 50% erneuerbare Energien,Abwärme,WKK) | 11 | [6 empty] | Heizung | Warmwasser | [5 empty] | Heizung | Warmwasser | [5 empty] | Heizung | Warmwasser | [5 empty] | Heizung | Warmwasser | [5 empty] | Heizung | Warmwasser
141 | Beschreibung der Anlage (Marke, Typ etc.) |  |  |  | 0 |  |  |  | 1 | 1 |  | 0 | [6 empty] | 0 | [6 empty] | 0 | [6 empty] | 0
142 | Nutzungsgrad aus Standardwert | % |  |  | 100 | [6 empty] | 0 |  | 100 |  |  |  |  | 0 |  | 100 |  |  |  |  | 0 |  | 100 |  |  |  |  | 0 |  | 100
143 | Nutzungsgrad berechnet (Beilage) | % | [8 empty] | 1
144 | Nutzungsgrad gewählt | %
145 | [11 empty] | 0 | [6 empty] | 0 | [6 empty] | 0 | [6 empty] | 0
146 | [11 empty] | 0 | [6 empty] | 0 | [6 empty] | 0 | [6 empty] | 0
147 | Vorlauf-Temperatur Heizung | °C | [8 empty] | 2 | 0 | [6 empty] | 0 | [6 empty] | 0 | [6 empty] | 0
148 | [10 empty] | 2 | 0 | [6 empty] | 0 | [6 empty] | 0 | [6 empty] | 0
149 | [15 empty] | 0 | 0 | [5 empty] | 0 | 0 | [5 empty] | 0 | 0 | [5 empty] | 0 | 0
150 | Benötigte Wärme | kWh/m2 | [11 empty] | 0 | [6 empty] | 0 | [6 empty] | 0 | [6 empty] | 0
151 | Zugeführte Energie (ungewichtet) | kWh/m2 | [13 empty] | 0 | 0 | [5 empty] | 0 | 0 | [5 empty] | 0 | 0 | [5 empty] | 0 | 0
152
153
154 | Elektrospeicher-Zentralheizung | 12 | [6 empty] | Heizung | Warmwasser | [5 empty] | Heizung | Warmwasser | [5 empty] | Heizung | Warmwasser | [5 empty] | Heizung | Warmwasser | [5 empty] | Heizung | Warmwasser
155 | Beschreibung der Anlage (Marke, Typ etc.) |  |  |  | 0 |  |  |  | 1 | 0 |  | 0 | [6 empty] | 0 | [6 empty] | 0 | [6 empty] | 0
156 | Nutzungsgrad aus Standardwert | % |  |  | 93 | [6 empty] | 0 |  | 93 |  |  |  |  | 0 |  | 93 |  |  |  |  | 0 |  | 93 |  |  |  |  | 0 |  | 93
157 | Nutzungsgrad berechnet (Beilage) | % | [8 empty] | 1
158 | Nutzungsgrad gewählt | %
159 | [11 empty] | 0 | [6 empty] | 0 | [6 empty] | 0 | [6 empty] | 0
160 | [11 empty] | 0 | [6 empty] | 0 | [6 empty] | 0 | [6 empty] | 0
161 | Vorlauf-Temperatur Heizung | °C | [8 empty] | 2 | 0 | [6 empty] | 0 | [6 empty] | 0 | [6 empty] | 0
162 | [11 empty] | 0 | [6 empty] | 0 | [6 empty] | 0 | [6 empty] | 0
163 | Zugeführte Elektrizität (ungewichtet) | kWh/m2 | [11 empty] | 0 |  | 0 | 0 |  |  |  | 0 |  | 0 | 0 |  |  |  | 0 |  | 0 | 0 |  |  |  | 0 |  | 0 | 0
164 | Benötigte Wärme | kWh/m2 | [11 empty] | 0 | [6 empty] | 0 | [6 empty] | 0 | [6 empty] | 0
165 | [15 empty] | 0 | 0 | [5 empty] | 0 | 0 | [5 empty] | 0 | 0 | [5 empty] | 0 | 0
166
167 | [8 empty] | Deckungsgrad [%] | [6 empty] | Deckungsgrad [%] | [6 empty] | Deckungsgrad [%] | [6 empty] | Deckungsgrad [%] | [6 empty] | Deckungsgrad [%]
168 | Elektro direkt | 13 | [6 empty] | Heizung | Warmwasser | [5 empty] | Heizung | Warmwasser | [5 empty] | Heizung | Warmwasser | [5 empty] | Heizung | Warmwasser | [5 empty] | Heizung | Warmwasser
169 | Beschreibung der Anlage (Marke, Typ etc.) |  |  |  | 0 |  |  |  | 1 | 0 |  | 0 | [6 empty] | 0 | [6 empty] | 0 | [6 empty] | 0
170 | Nutzungsgrad aus Standardwert | % |  |  | 100 | [6 empty] | 0 |  | 100 |  |  |  |  | 0 |  | 100 |  |  |  |  | 0 |  | 100 |  |  |  |  | 0 |  | 100
171 | Nutzungsgrad berechnet (Beilage) | % | [8 empty] | 1
172 | Nutzungsgrad gewählt | %
173 | [11 empty] | 0 | [6 empty] | 0 | [6 empty] | 0 | [6 empty] | 0
174 | [11 empty] | 0 | [6 empty] | 0 | [6 empty] | 0 | [6 empty] | 0
175 | Vorlauf-Temperatur Heizung | °C | [8 empty] | 2 | 0 | [6 empty] | 0 | [6 empty] | 0 | [6 empty] | 0
176 | [11 empty] | 0 | [6 empty] | 0 | [6 empty] | 0 | [6 empty] | 0
177 | Zugeführte Elektrizität (ungewichtet) | kWh/m2 | [11 empty] | 0 |  | 0 | 0 |  |  |  | 0 |  | 0 | 0 |  |  |  | 0 |  | 0 | 0 |  |  |  | 0 |  | 0 | 0
178 | Benötigte Wärme | kWh/m2 | [11 empty] | 0 | [6 empty] | 0 | [6 empty] | 0 | [6 empty] | 0
179 | [15 empty] | 0 | 0 | [5 empty] | 0 | 0 | [5 empty] | 0 | 0 | [5 empty] | 0 | 0
180
181 | [8 empty] | Deckungsgrad [%] | [6 empty] | Deckungsgrad [%] | [6 empty] | Deckungsgrad [%] | [6 empty] | Deckungsgrad [%] | [6 empty] | Deckungsgrad [%]
182 | Elektro-Wassererwärmer | 14 | [6 empty] | Heizung | Warmwasser | [5 empty] | Heizung | Warmwasser | [5 empty] | Heizung | Warmwasser | [5 empty] | Heizung | Warmwasser | [5 empty] | Heizung | Warmwasser
183 | Beschreibung der Anlage (Marke, Typ etc.) |  |  |  | 0 |  |  |  | 0 | 1 |  | 0 | [6 empty] | 0 | [6 empty] | 0 | [6 empty] | 0
184 | Nutzungsgrad aus Standardwert | % |  |  | 90 | [6 empty] | 0 |  | 90 |  |  |  |  | 0 |  | 90 |  |  |  |  | 0 |  | 90 |  |  |  |  | 0 |  | 90
185 | Nutzungsgrad berechnet (Beilage) | % | [8 empty] | 1
186 | Nutzungsgrad gewählt | %
187 | [11 empty] | 0 | [6 empty] | 0 | [6 empty] | 0 | [6 empty] | 0
188 | [11 empty] | 0 | [6 empty] | 0 | [6 empty] | 0 | [6 empty] | 0
189 | [11 empty] | 0 | [6 empty] | 0 | [6 empty] | 0 | [6 empty] | 0
190 | [10 empty] | 2 | 0 | [6 empty] | 0 | [6 empty] | 0 | [6 empty] | 0
191 | Zugeführte Elektrizität (ungewichtet) | kWh/m2 | [11 empty] | 0 |  | 0 | 0 |  |  |  | 0 |  | 0 | 0 |  |  |  | 0 |  | 0 | 0 |  |  |  | 0 |  | 0 | 0
192 | Benötigte Wärme | kWh/m2 | [11 empty] | 0 | [6 empty] | 0 | [6 empty] | 0 | [6 empty] | 0
193 | [15 empty] | 0 | 0 | [5 empty] | 0 | 0 | [5 empty] | 0 | 0 | [5 empty] | 0 | 0
194
195 | [8 empty] | Deckungsgrad [%] | [6 empty] | Deckungsgrad [%] | [6 empty] | Deckungsgrad [%] | [6 empty] | Deckungsgrad [%] | [6 empty] | Deckungsgrad [%]
196 | WKK (fossil) - thermischer + elektrischer Anteil | 15 | [6 empty] | Heizung | Warmwasser | [5 empty] | Heizung | Warmwasser | [5 empty] | Heizung | Warmwasser | [5 empty] | Heizung | Warmwasser | [5 empty] | Heizung | Warmwasser
197 | Beschreibung der Anlage (Marke, Typ etc.) |  |  |  | 0 |  |  |  | 1 | 1 |  | 0 | [6 empty] | 0 | [6 empty] | 0 | [6 empty] | 0
198 |  |  |  |  | 0 | [6 empty] | 0 | [6 empty] | 0 | [6 empty] | 0 | [6 empty] | 0
199 | Nutzungsgrad thermisch (Beilage) | % |  | durch Berechnung | [6 empty] | 2
200 | Nutzungsgrad thermisch, gewählt | %
201 | Nutzungsgrad elektrisch (Beilage) | % |  | durch Berechnung | [6 empty] | 2 | 0 | [6 empty] | 0 | [6 empty] | 0 | [6 empty] | 0
202 | [11 empty] | 0 | [6 empty] | 0 | [6 empty] | 0 | [6 empty] | 0
203 | Vorlauf-Temperatur Heizung | °C | [8 empty] | 2 | 0 | [6 empty] | 0 | [6 empty] | 0 | [6 empty] | 0
204 | [10 empty] | 2 | 0 | [6 empty] | 0 | [6 empty] | 0 | [6 empty] | 0
205 | Zugeführte Elektrizität (ungewichtet) | kWh/m2 | [11 empty] | 0 |  | 0 | 0 |  |  |  | 0 |  | 0 | 0 |  |  |  | 0 |  | 0 | 0 |  |  |  | 0 |  | 0 | 0
206 | Benötigte Wärme | kWh/m2 | [11 empty] | 0 | [6 empty] | 0 | [6 empty] | 0 | [6 empty] | 0
207 | Zugeführte Energie (ungewichtet) | kWh/m2 | [11 empty] | 0 |  | 0 | 0 |  |  |  | 0 |  | 0 | 0 |  |  |  | 0 |  | 0 | 0 |  |  |  | 0 |  | 0 | 0
208
209 | [8 empty] | Deckungsgrad [%] | [6 empty] | Deckungsgrad [%] | [6 empty] | Deckungsgrad [%] | [6 empty] | Deckungsgrad [%] | [6 empty] | Deckungsgrad [%]
210 | WKK (Holz) - thermischer + elektrischer Anteil | 16 | [6 empty] | Heizung | Warmwasser | [5 empty] | Heizung | Warmwasser | [5 empty] | Heizung | Warmwasser | [5 empty] | Heizung | Warmwasser | [5 empty] | Heizung | Warmwasser
211 | Beschreibung der Anlage (Marke, Typ etc.) |  |  |  | 0 |  |  |  | 1 | 1 |  | 0 | [6 empty] | 0 | [6 empty] | 0 | [6 empty] | 0
212 |  |  |  |  | 0 | [6 empty] | 0 |  | 0 |  |  |  |  | 0 |  | 0 |  |  |  |  | 0 |  | 0 |  |  |  |  | 0 |  | 0
213 | Nutzungsgrad thermisch (Beilage) | % |  | durch Berechnung | [6 empty] | 2
214 | Nutzungsgrad thermisch, gewählt | %
215 | Nutzungsgrad elektrisch (Beilage) | % |  | durch Berechnung | [6 empty] | 2 | 0 | [6 empty] | 0 | [6 empty] | 0 | [6 empty] | 0
216 | [11 empty] | 0 | [6 empty] | 0 | [6 empty] | 0 | [6 empty] | 0
217 | Vorlauf-Temperatur Heizung | °C | [8 empty] | 2 | 0 | [6 empty] | 0 | [6 empty] | 0 | [6 empty] | 0
218 | [10 empty] | 2 | 0 | [6 empty] | 0 | [6 empty] | 0 | [6 empty] | 0
219 | Zugeführte Elektrizität (ungewichtet) | kWh/m2 | [11 empty] | 0 |  | 0 | 0 |  |  |  | 0 |  | 0 | 0 |  |  |  | 0 |  | 0 | 0 |  |  |  | 0 |  | 0 | 0
220 | Benötigte Wärme | kWh/m2 | [11 empty] | 0 | [6 empty] | 0 | [6 empty] | 0 | [6 empty] | 0
221 | Zugeführte Energie (ungewichtet) | kWh/m2 | [11 empty] | 0 |  | 0 | 0 |  |  |  | 0 |  | 0 | 0 |  |  |  | 0 |  | 0 | 0 |  |  |  | 0 |  | 0 | 0
222
223 | [8 empty] | Deckungsgrad [%] | [6 empty] | Deckungsgrad [%] | [6 empty] | Deckungsgrad [%] | [6 empty] | Deckungsgrad [%] | [6 empty] | Deckungsgrad [%]
224 | Wärmepumpe Aussenluft, nur Heizung | 17 | [6 empty] | Heizung | Warmwasser | [5 empty] | Heizung | Warmwasser | [5 empty] | Heizung | Warmwasser | [5 empty] | Heizung | Warmwasser | [5 empty] | Heizung | Warmwasser
225 | Beschreibung der Anlage (Marke, Typ etc.) |  |  |  | 0 |  |  |  | 1 | 0 |  | 0 | [6 empty] | 0 | [6 empty] | 0 | [6 empty] | 0
226 | Jahresarbeitszahl aus Standardwert | - |  |  | 2.3 | [6 empty] | 0 |  | 2.3 |  |  |  |  | 0 |  | 2.3 |  |  |  |  | 0 |  | 2.3 |  |  |  |  | 0 |  | 2.3
227 | Jahresarbeitszahl berechnet (Beilage) | - | [8 empty] | 1
228 | Jahresarbeitszahl gewählt | -
229 | Mittl. elektr. Leistungsaufnahme der WP | W | [8 empty] | 1 | 0 | [6 empty] | 0 | [6 empty] | 0 | [6 empty] | 0
230 | Wärmeleistungsbedarf Gebäude SIA 384/201 | kW | [8 empty] | 2 | 0 | [6 empty] | 0 | [6 empty] | 0 | [6 empty] | 0
231 | Vorlauf-Temperatur Heizung | °C | [8 empty] | 2 | 0 | [6 empty] | 0 | [6 empty] | 0 | [6 empty] | 0
232 | [11 empty] | 0 | [6 empty] | 0 | [6 empty] | 0 | [6 empty] | 0
233 | Zugeführte Elektrizität (ungewichtet) | kWh/m2 | [11 empty] | 0 |  | 0 | 0 |  |  |  | 0 |  | 0 | 0 |  |  |  | 0 |  | 0 | 0 |  |  |  | 0 |  | 0 | 0
234 | Benötigte Wärme | kWh/m2 | [11 empty] | 0 | [6 empty] | 0 | [6 empty] | 0 | [6 empty] | 0
235 | [15 empty] | 0 | 0 | [5 empty] | 0 | 0 | [5 empty] | 0 | 0 | [5 empty] | 0 | 0
236
237 | [8 empty] | Deckungsgrad [%] | [6 empty] | Deckungsgrad [%] | [6 empty] | Deckungsgrad [%] | [6 empty] | Deckungsgrad [%] | [6 empty] | Deckungsgrad [%]
238 | Wärmepumpe, Aussenluft, nur Warmwasser | 18 | [6 empty] | Heizung | Warmwasser | [5 empty] | Heizung | Warmwasser | [5 empty] | Heizung | Warmwasser | [5 empty] | Heizung | Warmwasser | [5 empty] | Heizung | Warmwasser
239 | Beschreibung der Anlage (Marke, Typ etc.) |  |  |  | 0 |  |  |  | 0 | 1 |  | 0 | [6 empty] | 0 | [6 empty] | 0 | [6 empty] | 0
240 | Jahresarbeitszahl aus Standardwert | - |  |  | 2.3 | [6 empty] | 0 |  | 2.3 |  |  |  |  | 0 |  | 2.3 |  |  |  |  | 0 |  | 2.3 |  |  |  |  | 0 |  | 2.3
241 | Jahresarbeitszahl berechnet (Beilage) | - | [8 empty] | 1
242 | Jahresarbeitszahl gewählt | -
243 | Mittl. elektr. Leistungsaufnahme der WP | W | [8 empty] | 1 | 0 | [6 empty] | 0 | [6 empty] | 0 | [6 empty] | 0
244 | [10 empty] | 1 | 0 | [6 empty] | 0 | [6 empty] | 0 | [6 empty] | 0
245 | [11 empty] | 0 | [6 empty] | 0 | [6 empty] | 0 | [6 empty] | 0
246 | [10 empty] | 2 | 0 | [6 empty] | 0 | [6 empty] | 0 | [6 empty] | 0
247 | Zugeführte Elektrizität (ungewichtet) | kWh/m2 | [11 empty] | 0 |  | 0 | 0 |  |  |  | 0 |  | 0 | 0 |  |  |  | 0 |  | 0 | 0 |  |  |  | 0 |  | 0 | 0
248 | Benötigte Wärme | kWh/m2 | [11 empty] | 0 | [6 empty] | 0 | [6 empty] | 0 | [6 empty] | 0
249 | [15 empty] | 0 | 0 | [5 empty] | 0 | 0 | [5 empty] | 0 | 0 | [5 empty] | 0 | 0
250
251 | [8 empty] | Deckungsgrad [%] | [6 empty] | Deckungsgrad [%] | [6 empty] | Deckungsgrad [%] | [6 empty] | Deckungsgrad [%] | [6 empty] | Deckungsgrad [%]
252 | Wärmepumpe, Erdwärmesonde, nur Heizung | 19 | [6 empty] | Heizung | Warmwasser | [5 empty] | Heizung | Warmwasser | [5 empty] | Heizung | Warmwasser | [5 empty] | Heizung | Warmwasser | [5 empty] | Heizung | Warmwasser
253 | Beschreibung der Anlage (Marke, Typ etc.) |  |  |  | 0 |  |  |  | 1 | 0 |  | 0 | [6 empty] | 0 | [6 empty] | 0 | [6 empty] | 0
254 | Jahresarbeitszahl aus Standardwert | - |  |  | 3.1 | [6 empty] | 0 |  | 3.1 |  |  |  |  | 0 |  | 3.1 |  |  |  |  | 0 |  | 3.1 |  |  |  |  | 0 |  | 3.1
255 | Jahresarbeitszahl berechnet (Beilage) | - | [8 empty] | 1
256 | Jahresarbeitszahl gewählt | -
257 | Mittl. elektr. Leistungsaufnahme der WP | W | [8 empty] | 1 | 0 | [6 empty] | 0 | [6 empty] | 0 | [6 empty] | 0
258 | Wärmeleistungsbedarf Gebäude SIA 384/201 | kW | [8 empty] | 1 | 0 | [6 empty] | 0 | [6 empty] | 0 | [6 empty] | 0
259 | Vorlauf-Temperatur Heizung | °C | [8 empty] | 2 | 0 | [6 empty] | 0 | [6 empty] | 0 | [6 empty] | 0
260 | [11 empty] | 0 | [6 empty] | 0 | [6 empty] | 0 | [6 empty] | 0
261 | Zugeführte Elektrizität (ungewichtet) | kWh/m2 | [11 empty] | 0 |  | 0 | 0 |  |  |  | 0 |  | 0 | 0 |  |  |  | 0 |  | 0 | 0 |  |  |  | 0 |  | 0 | 0
262 | Benötigte Wärme | kWh/m2 | [11 empty] | 0 | [6 empty] | 0 | [6 empty] | 0 | [6 empty] | 0
263 | [15 empty] | 0 | 0 | [5 empty] | 0 | 0 | [5 empty] | 0 | 0 | [5 empty] | 0 | 0
264
265 | [8 empty] | Deckungsgrad [%] | [6 empty] | Deckungsgrad [%] | [6 empty] | Deckungsgrad [%] | [6 empty] | Deckungsgrad [%] | [6 empty] | Deckungsgrad [%]
266 | Wärmepumpe, Erdwärmesonde, nur Warmwasser | 20 | [6 empty] | Heizung | Warmwasser | [5 empty] | Heizung | Warmwasser | [5 empty] | Heizung | Warmwasser | [5 empty] | Heizung | Warmwasser | [5 empty] | Heizung | Warmwasser
267 | Beschreibung der Anlage (Marke, Typ etc.) |  |  |  | 0 |  |  |  | 0 | 1 |  | 0 | [6 empty] | 0 | [6 empty] | 0 | [6 empty] | 0
268 | Jahresarbeitszahl aus Standardwert | - |  |  | 2.7 | [6 empty] | 0 |  | 2.7 |  |  |  |  | 0 |  | 2.7 |  |  |  |  | 0 |  | 2.7 |  |  |  |  | 0 |  | 2.7
269 | Jahresarbeitszahl berechnet (Beilage) | - | [8 empty] | 1
270 | Jahresarbeitszahl gewählt | -
271 | Mittl. elektr. Leistungsaufnahme der WP | W | [8 empty] | 1 | 0 | [6 empty] | 0 | [6 empty] | 0 | [6 empty] | 0
272 | [10 empty] | 1 | 0 | [6 empty] | 0 | [6 empty] | 0 | [6 empty] | 0
273 | [11 empty] | 0 | [6 empty] | 0 | [6 empty] | 0 | [6 empty] | 0
274 | [10 empty] | 2 | 0 | [6 empty] | 0 | [6 empty] | 0 | [6 empty] | 0
275 | Zugeführte Elektrizität (ungewichtet) | kWh/m2 | [11 empty] | 0 |  | 0 | 0 |  |  |  | 0 |  | 0 | 0 |  |  |  | 0 |  | 0 | 0 |  |  |  | 0 |  | 0 | 0
276 | Benötigte Wärme | kWh/m2 | [11 empty] | 0 | [6 empty] | 0 | [6 empty] | 0 | [6 empty] | 0
277 | [15 empty] | 0 | 0 | [5 empty] | 0 | 0 | [5 empty] | 0 | 0 | [5 empty] | 0 | 0
278
279 | [8 empty] | Deckungsgrad [%] | [6 empty] | Deckungsgrad [%] | [6 empty] | Deckungsgrad [%] | [6 empty] | Deckungsgrad [%] | [6 empty] | Deckungsgrad [%]
280 | Wärmepumpe, Abwasser, nur Heizung | 21 | [6 empty] | Heizung | Warmwasser | [5 empty] | Heizung | Warmwasser | [5 empty] | Heizung | Warmwasser | [5 empty] | Heizung | Warmwasser | [5 empty] | Heizung | Warmwasser
281 | Beschreibung der Anlage (Marke, Typ etc.) |  |  |  | 0 |  |  |  | 1 | 0 |  | 0 | [6 empty] | 0 | [6 empty] | 0 | [6 empty] | 0
282 |  | - |  |  | 0 | [6 empty] | 0 |  | 0 |  |  |  |  | 0 |  | 0 |  |  |  |  | 0 |  | 0 |  |  |  |  | 0 |  | 0
283 | Jahresarbeitszahl berechnet (Beilage) | - | [8 empty] | 2
284 | Jahresarbeitszahl gewählt | -
285 | Mittl. elektr. Leistungsaufnahme der WP | W | [8 empty] | 1 | 0 | [6 empty] | 0 | [6 empty] | 0 | [6 empty] | 0
286 | Wärmeleistungsbedarf Gebäude SIA 384/201 | kW | [8 empty] | 1 | 0 | [6 empty] | 0 | [6 empty] | 0 | [6 empty] | 0
287 | Vorlauf-Temperatur Heizung | °C | [8 empty] | 2 | 0 | [6 empty] | 0 | [6 empty] | 0 | [6 empty] | 0
288 | [11 empty] | 0 | [6 empty] | 0 | [6 empty] | 0 | [6 empty] | 0
289 | Zugeführte Elektrizität (ungewichtet) | kWh/m2 | [11 empty] | 0 |  | 0 | 0 |  |  |  | 0 |  | 0 | 0 |  |  |  | 0 |  | 0 | 0 |  |  |  | 0 |  | 0 | 0
290 | Benötigte Wärme | kWh/m2 | [11 empty] | 0 | [6 empty] | 0 | [6 empty] | 0 | [6 empty] | 0
291 | [15 empty] | 0 | 0 | [5 empty] | 0 | 0 | [5 empty] | 0 | 0 | [5 empty] | 0 | 0
292
293 | [8 empty] | Deckungsgrad [%] | [6 empty] | Deckungsgrad [%] | [6 empty] | Deckungsgrad [%] | [6 empty] | Deckungsgrad [%] | [6 empty] | Deckungsgrad [%]
294 | Wärmepumpe, Abwasser, nur Warmwasser | 22 | [6 empty] | Heizung | Warmwasser | [5 empty] | Heizung | Warmwasser | [5 empty] | Heizung | Warmwasser | [5 empty] | Heizung | Warmwasser | [5 empty] | Heizung | Warmwasser
295 | Beschreibung der Anlage (Marke, Typ etc.) |  |  |  | 0 |  |  |  | 0 | 1 |  | 0 | [6 empty] | 0 | [6 empty] | 0 | [6 empty] | 0
296 |  | - |  |  | 0 | [6 empty] | 0 |  | 0 |  |  |  |  | 0 |  | 0 |  |  |  |  | 0 |  | 0 |  |  |  |  | 0 |  | 0
297 | Jahresarbeitszahl berechnet (Beilage) | - | [8 empty] | 2
298 | Jahresarbeitszahl gewählt | -
299 | Mittl. elektr. Leistungsaufnahme der WP | W | [8 empty] | 1 | 0 | [6 empty] | 0 | [6 empty] | 0 | [6 empty] | 0
300 | [11 empty] | 0 | [6 empty] | 0 | [6 empty] | 0 | [6 empty] | 0
301 | [11 empty] | 0 | [6 empty] | 0 | [6 empty] | 0 | [6 empty] | 0
302 | [10 empty] | 2 | 0 | [6 empty] | 0 | [6 empty] | 0 | [6 empty] | 0
303 | Zugeführte Elektrizität (ungewichtet) | kWh/m2 | [11 empty] | 0 |  | 0 | 0 |  |  |  | 0 |  | 0 | 0 |  |  |  | 0 |  | 0 | 0 |  |  |  | 0 |  | 0 | 0
304 | Benötigte Wärme | kWh/m2 | [11 empty] | 0 | [6 empty] | 0 | [6 empty] | 0 | [6 empty] | 0
305 | [15 empty] | 0 | 0 | [5 empty] | 0 | 0 | [5 empty] | 0 | 0 | [5 empty] | 0 | 0
306
307 | [8 empty] | Deckungsgrad [%] | [6 empty] | Deckungsgrad [%] | [6 empty] | Deckungsgrad [%] | [6 empty] | Deckungsgrad [%] | [6 empty] | Deckungsgrad [%]
308 | Wasser-Wärmepumpe, nur Heizung | 23 | [6 empty] | Heizung | Warmwasser | [5 empty] | Heizung | Warmwasser | [5 empty] | Heizung | Warmwasser | [5 empty] | Heizung | Warmwasser | [5 empty] | Heizung | Warmwasser
309 | Beschreibung der Anlage (Marke, Typ etc.) |  |  |  | 0 |  |  |  | 1 | 0 |  | 0 | [6 empty] | 0 | [6 empty] | 0 | [6 empty] | 0
310 | Jahresarbeitszahl aus Standardwert | - |  |  | 2.7 | [6 empty] | 0 |  | 2.7 |  |  |  |  | 0 |  | 2.7 |  |  |  |  | 0 |  | 2.7 |  |  |  |  | 0 |  | 2.7
311 | Jahresarbeitszahl berechnet (Beilage) | - | [8 empty] | 1
312 | Jahresarbeitszahl gewählt | -
313 | Mittl. elektr. Leistungsaufnahme der WP | W | [8 empty] | 1 | 0 | [6 empty] | 0 | [6 empty] | 0 | [6 empty] | 0
314 | Wärmeleistungsbedarf Gebäude SIA 384/201 | kW | [8 empty] | 1 | 0 | [6 empty] | 0 | [6 empty] | 0 | [6 empty] | 0
315 | Vorlauf-Temperatur Heizung | °C | [8 empty] | 2 | 0 | [6 empty] | 0 |  |  |  | 0 |  |  | 0 | [6 empty] | 0
316 | [11 empty] | 0 | [6 empty] | 0 | [6 empty] | 0 | [6 empty] | 0
317 | Zugeführte Elektrizität (ungewichtet) | kWh/m2 | [11 empty] | 0 |  | 0 | 0 |  |  |  | 0 |  | 0 | 0 |  |  |  | 0 |  | 0 | 0 |  |  |  | 0 |  | 0 | 0
318 | Benötigte Wärme | kWh/m2 | [11 empty] | 0 | [6 empty] | 0 | [6 empty] | 0 | [6 empty] | 0
319 | [15 empty] | 0 | 0 | [5 empty] | 0 | 0 | [5 empty] | 0 | 0 | [5 empty] | 0 | 0
320
321 | [8 empty] | Deckungsgrad [%] | [6 empty] | Deckungsgrad [%] | [6 empty] | Deckungsgrad [%] | [6 empty] | Deckungsgrad [%] | [6 empty] | Deckungsgrad [%]
322 | Wasser-Wärmepumpe, nur Warmwasser | 24 | [6 empty] | Heizung | Warmwasser | [5 empty] | Heizung | Warmwasser | [5 empty] | Heizung | Warmwasser | [5 empty] | Heizung | Warmwasser | [5 empty] | Heizung | Warmwasser
323 | Beschreibung der Anlage (Marke, Typ etc.) | [7 empty] | 0 | 1 |  | 0 | [6 empty] | 0 | [6 empty] | 0 | [6 empty] | 0
324 | Jahresarbeitszahl aus Standardwert | - |  |  | 2.8 | [6 empty] | 0 |  | 2.8 |  |  |  |  | 0 |  | 2.8 |  |  |  |  | 0 |  | 2.8 |  |  |  |  | 0 |  | 2.8
325 | Jahresarbeitszahl berechnet (Beilage) | - | [8 empty] | 1
326 | Jahresarbeitszahl gewählt | -
327 | Mittl. elektr. Leistungsaufnahme der WP | W | [8 empty] | 1 | 0 | [6 empty] | 0 | [6 empty] | 0 | [6 empty] | 0
328 | [10 empty] | 1 | 0 | [6 empty] | 0 | [6 empty] | 0 | [6 empty] | 0
329 | [11 empty] | 0 | [6 empty] | 0 | [6 empty] | 0 | [6 empty] | 0
330 | [10 empty] | 2 | 0 | [6 empty] | 0 | [6 empty] | 0 | [6 empty] | 0
331 | Zugeführte Elektrizität (ungewichtet) | kWh/m2 | [11 empty] | 0 |  | 0 | 0 |  |  |  | 0 |  | 0 | 0 |  |  |  | 0 |  | 0 | 0 |  |  |  | 0 |  | 0 | 0
332 | Benötigte Wärme | kWh/m2 | [11 empty] | 0 | [6 empty] | 0 | [6 empty] | 0 | [6 empty] | 0
333 | [15 empty] | 0 | 0 | [5 empty] | 0 | 0 | [5 empty] | 0 | 0 | [5 empty] | 0 | 0
334
335 | [8 empty] | Deckungsgrad [%] | [6 empty] | Deckungsgrad [%] | [6 empty] | Deckungsgrad [%] | [6 empty] | Deckungsgrad [%] | [6 empty] | Deckungsgrad [%]
336 | Wärmepumpe, Grundwasser, direkt, nur Heizung | 25 | [6 empty] | Heizung | Warmwasser | [5 empty] | Heizung | Warmwasser | [5 empty] | Heizung | Warmwasser | [5 empty] | Heizung | Warmwasser | [5 empty] | Heizung | Warmwasser
337 | Beschreibung der Anlage (Marke, Typ etc.) |  |  |  | 0 |  |  |  | 1 | 0 |  | 0 | [6 empty] | 0 | [6 empty] | 0 | [6 empty] | 0
338 | Jahresarbeitszahl aus Standardwert | - |  |  | 3.2 | [6 empty] | 0 |  | 3.2 |  |  |  |  | 0 |  | 3.2 |  |  |  |  | 0 |  | 3.2 |  |  |  |  | 0 |  | 3.2
339 | Jahresarbeitszahl berechnet (Beilage) | - | [8 empty] | 1
340 | Jahresarbeitszahl gewählt | -
341 | Mittl. elektr. Leistungsaufnahme der WP | W | [8 empty] | 1 | 0 | [6 empty] | 0 | [6 empty] | 0 | [6 empty] | 0
342 | Wärmeleistungsbedarf Gebäude SIA 384/201 | kW | [8 empty] | 1 | 0 | [6 empty] | 0 | [6 empty] | 0 | [6 empty] | 0
343 | Vorlauf-Temperatur Heizung | °C | [8 empty] | 2 | 0 | [6 empty] | 0 |  |  |  | 0 |  |  | 0 | [6 empty] | 0
344 | [11 empty] | 0 | [6 empty] | 0 | [6 empty] | 0 | [6 empty] | 0
345 | Zugeführte Elektrizität (ungewichtet) | kWh/m2 | [11 empty] | 0 |  | 0 | 0 |  |  |  | 0 |  | 0 | 0 |  |  |  | 0 |  | 0 | 0 |  |  |  | 0 |  | 0 | 0
346 | Benötigte Wärme | kWh/m2 | [11 empty] | 0 | [6 empty] | 0 | [6 empty] | 0 | [6 empty] | 0
347 | [15 empty] | 0 | 0 | [5 empty] | 0 | 0 | [5 empty] | 0 | 0 | [5 empty] | 0 | 0
348
349 | [8 empty] | Deckungsgrad [%] | [6 empty] | Deckungsgrad [%] | [6 empty] | Deckungsgrad [%] | [6 empty] | Deckungsgrad [%] | [6 empty] | Deckungsgrad [%]
350 | Wärmepumpe, Grundwasser, direkt, nur Warmwasser | 26 | [6 empty] | Heizung | Warmwasser | [5 empty] | Heizung | Warmwasser | [5 empty] | Heizung | Warmwasser | [5 empty] | Heizung | Warmwasser | [5 empty] | Heizung | Warmwasser
351 | Beschreibung der Anlage (Marke, Typ etc.) |  |  |  | 0 |  |  |  | 0 | 1 |  | 0 | [6 empty] | 0 | [6 empty] | 0 | [6 empty] | 0
352 | Jahresarbeitszahl aus Standardwert | - |  |  | 2.9 | [6 empty] | 0 |  | 2.9 |  |  |  |  | 0 |  | 2.9 |  |  |  |  | 0 |  | 2.9 |  |  |  |  | 0 |  | 2.9
353 | Jahresarbeitszahl berechnet (Beilage) | - | [8 empty] | 1
354 | Jahresarbeitszahl gewählt | -
355 | Mittl. elektr. Leistungsaufnahme der WP | W | [8 empty] | 1 | 0 | [6 empty] | 0 | [6 empty] | 0 | [6 empty] | 0
356 | [11 empty] | 0 | [6 empty] | 0 | [6 empty] | 0 | [6 empty] | 0
357 | [11 empty] | 0 | [6 empty] | 0 | [6 empty] | 0 | [6 empty] | 0
358 | [10 empty] | 2 | 0 | [6 empty] | 0 | [6 empty] | 0 | [6 empty] | 0
359 | Zugeführte Elektrizität (ungewichtet) | kWh/m2 | [11 empty] | 0 |  | 0 | 0 |  |  |  | 0 |  | 0 | 0 |  |  |  | 0 |  | 0 | 0 |  |  |  | 0 |  | 0 | 0
360 | Benötigte Wärme | kWh/m2 | [11 empty] | 0 | [6 empty] | 0 | [6 empty] | 0 | [6 empty] | 0
361 | [15 empty] | 0 | 0 | [5 empty] | 0 | 0 | [5 empty] | 0 | 0 | [5 empty] | 0 | 0
362
363 | [8 empty] | Deckungsgrad [%] | [6 empty] | Deckungsgrad [%] | [6 empty] | Deckungsgrad [%] | [6 empty] | Deckungsgrad [%] | [6 empty] | Deckungsgrad [%]
364 | Wärmepumpe, Grundwasser, indirekt, nur Heizung | 27 | [6 empty] | Heizung | Warmwasser | [5 empty] | Heizung | Warmwasser | [5 empty] | Heizung | Warmwasser | [5 empty] | Heizung | Warmwasser | [5 empty] | Heizung | Warmwasser
365 | Beschreibung der Anlage (Marke, Typ etc.) |  |  |  | 0 |  |  |  | 1 | 0 |  | 0 | [6 empty] | 0 | [6 empty] | 0 | [6 empty] | 0
366 | Jahresarbeitszahl aus Standardwert | - |  |  | 2.7 | [6 empty] | 0 |  | 2.7 |  |  |  |  | 0 |  | 2.7 |  |  |  |  | 0 |  | 2.7 |  |  |  |  | 0 |  | 2.7
367 | Jahresarbeitszahl berechnet (Beilage) | - | [8 empty] | 1
368 | Jahresarbeitszahl gewählt | -
369 | Mittl. elektr. Leistungsaufnahme der WP | W | [8 empty] | 1 | 0 | [6 empty] | 0 | [6 empty] | 0 | [6 empty] | 0
370 | Wärmeleistungsbedarf Gebäude SIA 384/201 | kW | [8 empty] | 1 | 0 | [6 empty] | 0 | [6 empty] | 0 | [6 empty] | 0
371 | Vorlauf-Temperatur Heizung | °C | [8 empty] | 2 | 0 | [6 empty] | 0 | [6 empty] | 0 | [6 empty] | 0
372 | [11 empty] | 0 | [6 empty] | 0 | [6 empty] | 0 | [6 empty] | 0
373 | Zugeführte Elektrizität (ungewichtet) | kWh/m2 | [11 empty] | 0 |  | 0 | 0 |  |  |  | 0 |  | 0 | 0 |  |  |  | 0 |  | 0 | 0 |  |  |  | 0 |  | 0 | 0
374 | Benötigte Wärme | kWh/m2 | [11 empty] | 0 | [6 empty] | 0 | [6 empty] | 0 | [6 empty] | 0
375 | [15 empty] | 0 | 0 | [5 empty] | 0 | 0 | [5 empty] | 0 | 0 | [5 empty] | 0 | 0
376
377 | [8 empty] | Deckungsgrad [%] | [6 empty] | Deckungsgrad [%] | [6 empty] | Deckungsgrad [%] | [6 empty] | Deckungsgrad [%] | [6 empty] | Deckungsgrad [%]
378 | Wärmepumpe, Grundwasser, indirekt, nur Warmwaser | 28 | [6 empty] | Heizung | Warmwasser | [5 empty] | Heizung | Warmwasser | [5 empty] | Heizung | Warmwasser | [5 empty] | Heizung | Warmwasser | [5 empty] | Heizung | Warmwasser
379 | Beschreibung der Anlage (Marke, Typ etc.) |  |  |  | 0 |  |  |  | 0 | 1 |  | 0 | [6 empty] | 0 | [6 empty] | 0 | [6 empty] | 0
380 | Jahresarbeitszahl aus Standardwert | - |  |  | 2.7 | [6 empty] | 0 |  | 2.7 |  |  |  |  | 0 |  | 2.7 |  |  |  |  | 0 |  | 2.7 |  |  |  |  | 0 |  | 2.7
381 | Jahresarbeitszahl berechnet (Beilage) | - | [8 empty] | 1
382 | Jahresarbeitszahl gewählt | -
383 | Mittl. elektr. Leistungsaufnahme der WP | W | [8 empty] | 1 | 0 | [6 empty] | 0 | [6 empty] | 0 | [6 empty] | 0
384 | [10 empty] | 1 | 0 | [6 empty] | 0 | [6 empty] | 0 | [6 empty] | 0
385 | [11 empty] | 0 | [6 empty] | 0 | [6 empty] | 0 | [6 empty] | 0
386 | [10 empty] | 2 | 0 | [6 empty] | 0 | [6 empty] | 0 | [6 empty] | 0
387 | Zugeführte Elektrizität (ungewichtet) | kWh/m2 | [11 empty] | 0 |  | 0 | 0 |  |  |  | 0 |  | 0 | 0 |  |  |  | 0 |  | 0 | 0 |  |  |  | 0 |  | 0 | 0
388 | Benötigte Wärme | kWh/m2 | [11 empty] | 0 | [6 empty] | 0 | [6 empty] | 0 | [6 empty] | 0
389 | [15 empty] | 0 | 0 | [5 empty] | 0 | 0 | [5 empty] | 0 | 0 | [5 empty] | 0 | 0
390
391 | [8 empty] | Deckungsgrad [%] | [6 empty] | Deckungsgrad [%] | [6 empty] | Deckungsgrad [%] | [6 empty] | Deckungsgrad [%] | [6 empty] | Deckungsgrad [%]
392 | Wärmepumpe Erdregister, nur Heizung | 29 | [6 empty] | Heizung | Warmwasser | [5 empty] | Heizung | Warmwasser | [5 empty] | Heizung | Warmwasser | [5 empty] | Heizung | Warmwasser | [5 empty] | Heizung | Warmwasser
393 | Beschreibung der Anlage (Marke, Typ etc.) |  |  |  | 0 |  |  |  | 1 | 0 |  | 0 | [6 empty] | 0 | [6 empty] | 0 | [6 empty] | 0
394 | Jahresarbeitszahl aus Standardwert | - |  |  | 2.9 | [6 empty] | 0 |  | 2.9 |  |  |  |  | 0 |  | 2.9 |  |  |  |  | 0 |  | 2.9 |  |  |  |  | 0 |  | 2.9
395 | Jahresarbeitszahl berechnet (Beilage) | - | [8 empty] | 1
396 | Jahresarbeitszahl gewählt | -
397 | Mittl. elektr. Leistungsaufnahme der WP | W | [8 empty] | 1 | 0 | [6 empty] | 0 | [6 empty] | 0 | [6 empty] | 0
398 | Wärmeleistungsbedarf Gebäude SIA 384/201 | kW | [8 empty] | 1 | 0 | [6 empty] | 0 | [6 empty] | 0 | [6 empty] | 0
399 | Vorlauf-Temperatur Heizung | °C | [8 empty] | 2 | 0 | [6 empty] | 0 | [6 empty] | 0 | [6 empty] | 0
400 | [11 empty] | 0 | [6 empty] | 0 | [6 empty] | 0 | [6 empty] | 0
401 | Zugeführte Elektrizität (ungewichtet) | kWh/m2 | [11 empty] | 0 |  | 0 | 0 |  |  |  | 0 |  | 0 | 0 |  |  |  | 0 |  | 0 | 0 |  |  |  | 0 |  | 0 | 0
402 | Benötigte Wärme | kWh/m2 | [11 empty] | 0 | [6 empty] | 0 | [6 empty] | 0 | [6 empty] | 0
403 | [15 empty] | 0 | 0 | [5 empty] | 0 | 0 | [5 empty] | 0 | 0 | [5 empty] | 0 | 0
404
405 | [8 empty] | Deckungsgrad [%] | [6 empty] | Deckungsgrad [%] | [6 empty] | Deckungsgrad [%] | [6 empty] | Deckungsgrad [%] | [6 empty] | Deckungsgrad [%]
406 | Wärmepumpe Erdregister, nur Warmwasser | 30 | [6 empty] | Heizung | Warmwasser | [5 empty] | Heizung | Warmwasser | [5 empty] | Heizung | Warmwasser | [5 empty] | Heizung | Warmwasser | [5 empty] | Heizung | Warmwasser
407 | Beschreibung der Anlage (Marke, Typ etc.) |  |  |  | 0 |  |  |  | 0 | 1 |  | 0 | [6 empty] | 0 | [6 empty] | 0 | [6 empty] | 0
408 | Jahresarbeitszahl aus Standardwert | - |  |  | 2.7 | [6 empty] | 0 |  | 2.7 |  |  |  |  | 0 |  | 2.7 |  |  |  |  | 0 |  | 2.7 |  |  |  |  | 0 |  | 2.7
409 | Jahresarbeitszahl berechnet (Beilage) | - | [8 empty] | 1
410 | Jahresarbeitszahl gewählt | -
411 | Mittl. elektr. Leistungsaufnahme der WP | W | [8 empty] | 1 | 0 | [6 empty] | 0 | [6 empty] | 0 | [6 empty] | 0
412 | [10 empty] | 1 | 0 | [6 empty] | 0 | [6 empty] | 0 | [6 empty] | 0
413 | [11 empty] | 0 | [6 empty] | 0 | [6 empty] | 0 | [6 empty] | 0
414 | [10 empty] | 2 | 0 | [6 empty] | 0 | [6 empty] | 0 | [6 empty] | 0
415 | Zugeführte Elektrizität (ungewichtet) | kWh/m2 | [11 empty] | 0 |  | 0 | 0 |  |  |  | 0 |  | 0 | 0 |  |  |  | 0 |  | 0 | 0 |  |  |  | 0 |  | 0 | 0
416 | Benötigte Wärme | kWh/m2 | [11 empty] | 0 | [6 empty] | 0 | [6 empty] | 0 | [6 empty] | 0
417 | [15 empty] | 0 | 0 | [5 empty] | 0 | 0 | [5 empty] | 0 | 0 | [5 empty] | 0 | 0
418
419 | [8 empty] | Deckungsgrad [%] | [6 empty] | Deckungsgrad [%] | [6 empty] | Deckungsgrad [%] | [6 empty] | Deckungsgrad [%] | [6 empty] | Deckungsgrad [%]
420 | Solarenergie thermisch, nur Heizung | 31 | [6 empty] | Heizung | Warmwasser | [5 empty] | Heizung | Warmwasser | [5 empty] | Heizung | Warmwasser | [5 empty] | Heizung | Warmwasser | [5 empty] | Heizung | Warmwasser
421 | Beschreibung der Anlage (Marke, Typ etc.) |  |  |  | 0 |  |  |  | 1 | 0 |  | 0 | [6 empty] | 0 | [6 empty] | 0 | [6 empty] | 0
422 | [11 empty] | 0 |  | 0 |  |  |  |  | 0 |  | 0 |  |  |  |  | 0 |  | 0 |  |  |  |  | 0 |  | 0
423 | [10 empty] | 1
424
425 | Absorberfläche | m2 | [8 empty] | 2 | 0 | [6 empty] | 0 | [6 empty] | 0 | [6 empty] | 0
426 | Nettoertrag pro m2 Absorberfläche | kWh/m2 |  | durch Berechnung | [6 empty] | 2 | 0 |  | 0 |  |  |  |  | 0 |  | 0 |  |  |  |  | 0 |  | 0 |  |  |  |  | 0 |  | 0
427 | Vorlauf-Temperatur Heizung | °C | [8 empty] | 2 | 0 | [6 empty] | 0 | [6 empty] | 0 | [6 empty] | 0
428 | [11 empty] | 0 | [6 empty] | 0 | [6 empty] | 0 | [6 empty] | 0
429 | [15 empty] | 0 | 0 | [5 empty] | 0 | 0 | [5 empty] | 0 | 0 | [5 empty] | 0 | 0
430 | Benötigte Wärme | kWh/m2 | [11 empty] | 0 |  | 0 | 0 |  |  |  | 0 |  | 0 | 0 |  |  |  | 0 |  | 0 | 0 |  |  |  | 0 |  | 0 | 0
431 | Zugeführte Energie (ungewichtet) | kWh/m2 | [11 empty] | 0 |  | 0 | 0 |  |  |  | 0 |  | 0 | 0 |  |  |  | 0 |  | 0 | 0 |  |  |  | 0 |  | 0 | 0
432
433 | [8 empty] | Deckungsgrad [%] | [6 empty] | Deckungsgrad [%] | [6 empty] | Deckungsgrad [%] | [6 empty] | Deckungsgrad [%] | [6 empty] | Deckungsgrad [%]
434 | Solarenergie thermisch, nur Warmwasser | 32 | [6 empty] | Heizung | Warmwasser | [5 empty] | Heizung | Warmwasser | [5 empty] | Heizung | Warmwasser | [5 empty] | Heizung | Warmwasser | [5 empty] | Heizung | Warmwasser
435 | Beschreibung der Anlage (Marke, Typ etc.) |  |  |  | 0 |  |  |  | 0 | 1 |  | 0 | [6 empty] | 0 | [6 empty] | 0 | [6 empty] | 0
436 | [11 empty] | 0 |  | 0 |  |  |  |  | 0 |  | 0 |  |  |  |  | 0 |  | 0 |  |  |  |  | 0 |  | 0
437 | [10 empty] | 1
438
439 | Absorberfläche | m2 | [8 empty] | 2 | 0 | [6 empty] | 0 | [6 empty] | 0 | [6 empty] | 0
440 | Nettoertrag pro m2 Absorberfläche | kWh/m2 |  | durch Berechnung | [6 empty] | 1 | 0 |  | 0 |  | 0 |  |  | 0 |  | 0 |  | 0 |  |  | 0 |  | 0 |  | 0 |  |  | 0 |  | 0 |  | 0
441 | [11 empty] | 0 | [6 empty] | 0 | [6 empty] | 0 | [6 empty] | 0
442 | [10 empty] | 2 | 0 | [6 empty] | 0 | [6 empty] | 0 | [6 empty] | 0
443 | [15 empty] | 0 | 0 | [5 empty] | 0 | 0 | [5 empty] | 0 | 0 | [5 empty] | 0 | 0
444 | Benötigte Wärme | kWh/m2 | [11 empty] | 0 |  | 0 | 0 |  |  |  | 0 |  | 0 | 0 |  |  |  | 0 |  | 0 | 0 |  |  |  | 0 |  | 0 | 0
445 | Zugeführte Energie (ungewichtet) | kWh/m2 | [11 empty] | 0 |  | 0 | 0 |  |  |  | 0 |  | 0 | 0 |  |  |  | 0 |  | 0 | 0 |  |  |  | 0 |  | 0 | 0
446
447 | [8 empty] | Deckungsgrad [%] | [6 empty] | Deckungsgrad [%] | [6 empty] | Deckungsgrad [%] | [6 empty] | Deckungsgrad [%] | [6 empty] | Deckungsgrad [%]
448 | Solarenergie thermisch, Heizung + WW | 33 | [6 empty] | Heizung | Warmwasser | [5 empty] | Heizung | Warmwasser | [5 empty] | Heizung | Warmwasser | [5 empty] | Heizung | Warmwasser | [5 empty] | Heizung | Warmwasser
449 | Beschreibung der Anlage (Marke, Typ etc.) |  |  |  | 0 |  |  |  | 1 | 1 |  | 0 | [6 empty] | 0 | [6 empty] | 0 | [6 empty] | 0
450 | [11 empty] | 0 |  | 0 |  |  |  |  | 0 |  | 0 |  |  |  |  | 0 |  | 0 |  |  |  |  | 0 |  | 0
451 | [10 empty] | 1
452
453 | Absorberfläche | m2 | [8 empty] | 2 | 0 | [6 empty] | 0 | [6 empty] | 0 | [6 empty] | 0
454 | Nettoertrag pro m2 Absorberfläche | kWh/m2 |  | durch Berechnung | [6 empty] | 1 | 0 |  | 0 |  | 0 |  |  | 0 |  | 0 |  | 0 |  |  | 0 |  | 0 |  | 0 |  |  | 0 |  | 0 |  | 0
455 | Vorlauf-Temperatur Heizung | °C | [8 empty] | 2 | 0 |  |  |  | DG zus. | 72.1311 |  | 0 |  |  |  | DG zus. | 72.1311 |  | 0 |  |  |  | DG zus. | 72.1311 |  | 0 |  |  |  | DG zus. | 72.1311
456 | [10 empty] | 2 | 0 | [6 empty] | 0 | [6 empty] | 0 | [6 empty] | 0
457 | [15 empty] | 0 | 0 | [5 empty] | 0 | 0 | [5 empty] | 0 | 0 | [5 empty] | 0 | 0
458 | Benötigte Wärme | kWh/m2 | [11 empty] | 0 |  | 0 | 0 |  |  |  | 0 |  | 0 | 0 |  |  |  | 0 |  | 0 | 0 |  |  |  | 0 |  | 0 | 0
459 | Zugeführte Energie (ungewichtet) | kWh/m2 | [11 empty] | 0 |  | 0 | 0 |  |  |  | 0 |  | 0 | 0 |  |  |  | 0 |  | 0 | 0 |  |  |  | 0 |  | 0 | 0
460
461 | [8 empty] | Deckungsgrad [%] | [6 empty] | Deckungsgrad [%] | [6 empty] | Deckungsgrad [%] | [6 empty] | Deckungsgrad [%] | [6 empty] | Deckungsgrad [%]
462 | Photovoltaik | 34 | [6 empty] | Heizung | Warmwasser | [5 empty] | Heizung | Warmwasser | [5 empty] | Heizung | Warmwasser | [5 empty] | Heizung | Warmwasser | [5 empty] | Heizung | Warmwasser
463 | Beschreibung der Anlage (Marke, Typ etc.) |  |  |  | 0 |  |  |  | 0 | 0 |  | 0 | [6 empty] | 0 | [6 empty] | 0 | [6 empty] | 0
464 | Netto-Jahresertrag pro kWp (Standardwert) | kWh/kWp | [9 empty] | 0 |  | 800 |  |  |  |  | 0 |  | 800 |  |  |  |  | 0 |  | 800 |  |  |  |  | 0 |  | 800
465 | Netto-Jahresertrag pro kWp (Beilage) | kWh/kWp |  | durch Berechnung | [6 empty] | 2
466 | Netto-Jahresertrag pro kWp gewählt | kWh/kWp
467 | Nennleistung | kWp | [8 empty] | 2 | 0 | [6 empty] | 0 | [6 empty] | 0 | [6 empty] | 0
468 | [11 empty] | 0 | [6 empty] | 0 | [6 empty] | 0 | [6 empty] | 0
469 | [11 empty] | 0 | [6 empty] | 0 | [6 empty] | 0 | [6 empty] | 0
470 | [11 empty] | 0 | [6 empty] | 0 | [6 empty] | 0 | [6 empty] | 0
471 | Zugeführte Elektrizität (ungewichtet) | kWh/m2 | [13 empty] | 0 | 0 | [5 empty] | 0 | 0 | [5 empty] | 0 | 0 | [5 empty] | 0 | 0
472
473 | [15 empty] | 0 | 0 | [5 empty] | 0 | 0 | [5 empty] | 0 | 0 | [5 empty] | 0 | 0
474
475 | [8 empty] | Deckungsgrad [%] | [6 empty] | Deckungsgrad [%] | [6 empty] | Deckungsgrad [%] | [6 empty] | Deckungsgrad [%] | [6 empty] | Deckungsgrad [%]
476 | Andere | 35 | [6 empty] | Heizung | Warmwasser | [5 empty] | Heizung | Warmwasser | [5 empty] | Heizung | Warmwasser | [5 empty] | Heizung | Warmwasser | [5 empty] | Heizung | Warmwasser
477 | Beschreibung der Anlage (Marke, Typ etc.) |  |  |  | 0 |  |  |  | 1 | 1 |  | 0 | [6 empty] | 0 | [6 empty] | 0 | [6 empty] | 0
478 | Nutzungsgrad aus Standardwert | % |  |  | 0 | [6 empty] | 0 |  | 0 |  |  |  |  | 0 |  | 0 |  |  |  |  | 0 |  | 0 |  |  |  |  | 0 |  | 0
479 | Nutzungsgrad berechnet (Beilage) | % | [8 empty] | 2
480 | Nutzungsgrad gewählt | %
481 | Wärmeproduktion der Anlage | kWh/a | [8 empty] | 2 | 0 | [6 empty] | 0 | [6 empty] | 0 | [6 empty] | 0
482 | Stromproduktion der Anlage | kWh/a | [8 empty] | 2 | 0 | [6 empty] | 0 | [6 empty] | 0 | [6 empty] | 0
483 | Stromaufwand für Energieproduktion | kWh/a | [9 empty] | 0 | [6 empty] | 0 | [6 empty] | 0 | [6 empty] | 0
484 | Gewichtungsfaktor der Wärme | - | [9 empty] | 0 |  | 1 |  |  |  |  | 0 | [6 empty] | 0 | [6 empty] | 0
485 | Zugeführte Elektrizität (ungewichtet) | kWh/m2 | [11 empty] | 0 |  | 0 | 0 |  |  |  | 0 |  | 0 | 0 |  |  |  | 0 |  | 0 | 0 |  |  |  | 0 |  | 0 | 0
486 | Benötigte Wärme | kWh/m2 | [11 empty] | 0 | [6 empty] | 0 | [6 empty] | 0 | [6 empty] | 0
487 | Zugeführte Energie (ungewichtet) | kWh/m2 | [13 empty] | 0 | 0 | [5 empty] | 0 | 0 | [5 empty] | 0 | 0 |  |  |  | 0 |  | 0 | 0
488
489 | [8 empty] | Deckungsgrad [%] | [6 empty] | Deckungsgrad [%] | [6 empty] | Deckungsgrad [%] | [6 empty] | Deckungsgrad [%] | [6 empty] | Deckungsgrad [%]
490 | Übertrag | 36 | [6 empty] | Heizung | Warmwasser | [5 empty] | Heizung | Warmwasser | [5 empty] | Heizung | Warmwasser | [5 empty] | Heizung | Warmwasser | [5 empty] | Heizung | Warmwasser
491 | Beschreibung der Anlage (Marke, Typ etc.) |  |  |  | 0 |  |  |  | 1 | 1 |  | 0 | [6 empty] | 0 | [6 empty] | 0 | [6 empty] | 0
492 | Nutzungsgrad aus Standardwert | % |  |  | 0 | [6 empty] | 0 |  | 0 |  |  |  |  | 0 |  | 0 |  |  |  |  | 0 |  | 0 |  |  |  |  | 0 |  | 0
493 | Nutzungsgrad berechnet (Beilage) | [9 empty] | 1
494 | Nutzungsgrad gewählt | %
495 | Wärmeproduktion der Anlage | kWh/a | [8 empty] | 2 | 0 | [6 empty] | 0 | [6 empty] | 0 | [6 empty] | 0
496 | Stromproduktion der Anlage | kWh/a | [8 empty] | 2 | 0 | [6 empty] | 0 | [6 empty] | 0 | [6 empty] | 0
497 | Stromaufwand für Energieproduktion | kWh/a | [9 empty] | 0 | [6 empty] | 0 | [6 empty] | 0 | [6 empty] | 0
498 | Gewichtungsfaktor der Wärme | - | [9 empty] | 0 | [6 empty] | 0 | [6 empty] | 0 | [6 empty] | 0
499 | Zugeführte Elektrizität (ungewichtet) | kWh/m2 | [11 empty] | 0 |  | 0 | 0 |  |  |  | 0 |  | 0 | 0 |  |  |  | 0 |  | 0 | 0 |  |  |  | 0 |  | 0 | 0
500 | Benötigte Wärme | kWh/m2 | [11 empty] | 0 | [6 empty] | 0 | [6 empty] | 0 | [6 empty] | 0
501 | Zugeführte Energie (ungewichtet) | kWh/m2 | [13 empty] | 0 | 0 | [5 empty] | 0 | 0 | [5 empty] | 0 | 0 | [5 empty] | 0 | 0
502
503 | [8 empty] | Deckungsgrad [%] | [6 empty] | Deckungsgrad [%] | [6 empty] | Deckungsgrad [%] | [6 empty] | Deckungsgrad [%] | [6 empty] | Deckungsgrad [%]
504 | Lüftungsgerät mit Abluft / Zuluft - Wärmepumpe plus WRG | 37 | [6 empty] | Heizung | Warmwasser | [5 empty] | Heizung | Warmwasser | [5 empty] | Heizung | Warmwasser | [5 empty] | Heizung | Warmwasser | [5 empty] | Heizung | Warmwasser
505 | Beschreibung der Anlage (Marke, Typ etc.) |  |  |  | 0 |  |  |  | 1 | 0 |  | 0 | [6 empty] | 0 | [6 empty] | 0 | [6 empty] | 0
506 | Jahresarbeitszahl aus Standardwert | - |  |  | 2.3 | [6 empty] | 0 |  | 2.3 |  |  |  |  | 0 |  | 2.3 |  |  |  |  | 0 |  | 2.3 |  |  |  |  | 0 |  | 2.3
507 | Jahresarbeitszahl berechnet (Beilage) | - | [8 empty] | 1
508 | Jahresarbeitszahl gewählt | -
509 | Mittl. elektr. Leistungsaufnahme der WP | W | [8 empty] | 2 | 0 | [6 empty] | 0 | [6 empty] | 0 | [6 empty] | 0
510 | Wärmeleistungsbedarf Gebäude SIA 384/201 | kW | [8 empty] | 2 | 0 | [6 empty] | 0 | [6 empty] | 0 | [6 empty] | 0
511 | Vorlauf-Temperatur Heizung | °C | [8 empty] | 2 | 0 | [6 empty] | 0 | [6 empty] | 0 | [6 empty] | 0
512 | [11 empty] | 0 | [6 empty] | 0 | [6 empty] | 0 | [6 empty] | 0
513 | Zugeführte Elektrizität (ungewichtet) | kWh/m2 | [11 empty] | 0 |  | 0 | 0 |  |  |  | 0 |  | 0 | 0 |  |  |  | 0 |  | 0 | 0 |  |  |  | 0 |  | 0 | 0
514 | Benötigte Wärme | kWh/m2 | [11 empty] | 0 |  | 0 | 0 |  |  |  | 0 |  | 0 | 0 |  |  |  | 0 |  | 0 | 0 |  |  |  | 0 |  | 0 | 0
515 | [15 empty] | 0 | 0 | [5 empty] | 0 | 0 | [5 empty] | 0 | 0 | [5 empty] | 0 | 0
516
517 | [8 empty] | Deckungsgrad [%] | [6 empty] | Deckungsgrad [%] | [6 empty] | Deckungsgrad [%] | [6 empty] | Deckungsgrad [%] | [6 empty] | Deckungsgrad [%]
518 | Lüftungsgerät mit Abluft / Zuluft - Wärmepumpe ohne WRG | 38 | [6 empty] | Heizung | Warmwasser | [5 empty] | Heizung | Warmwasser | [5 empty] | Heizung | Warmwasser | [5 empty] | Heizung | Warmwasser | [5 empty] | Heizung | Warmwasser
519 | Beschreibung der Anlage (Marke, Typ etc.) |  |  |  | 0 |  |  |  | 1 | 0 |  | 0 | [6 empty] | 0 | [6 empty] | 0 | [6 empty] | 0
520 | Jahresarbeitszahl aus Standardwert | - |  |  | 2.7 | [6 empty] | 0 |  | 2.7 |  |  |  |  | 0 |  | 2.7 |  |  |  |  | 0 |  | 2.7 |  |  |  |  | 0 |  | 2.7
521 | Jahresarbeitszahl berechnet (Beilage) | - | [8 empty] | 1
522 | Jahresarbeitszahl gewählt | -
523 | Mittl. elektr. Leistungsaufnahme der WP | W | [8 empty] | 2 | 0 | [6 empty] | 0 | [6 empty] | 0 | [6 empty] | 0
524 | Wärmeleistungsbedarf Gebäude SIA 384/201 | kW | [8 empty] | 2 | 0 | [6 empty] | 0 | [6 empty] | 0 | [6 empty] | 0
525 | Vorlauf-Temperatur Heizung | °C | [8 empty] | 2 | 0 | [6 empty] | 0 | [6 empty] | 0 | [6 empty] | 0
526 | [11 empty] | 0 | [6 empty] | 0 | [6 empty] | 0 | [6 empty] | 0
527 | Zugeführte Elektrizität (ungewichtet) | kWh/m2 | [11 empty] | 0 |  | 0 | 0 |  |  |  | 0 |  | 0 | 0 |  |  |  | 0 |  | 0 | 0 |  |  |  | 0 |  | 0 | 0
528 | Benötigte Wärme | kWh/m2 | [11 empty] | 0 |  | 0 | 0 |  |  |  | 0 |  | 0 | 0 |  |  |  | 0 |  | 0 | 0 |  |  |  | 0 |  | 0 | 0
529 | [15 empty] | 0 | 0 | [5 empty] | 0 | 0 | [5 empty] | 0 | 0 | [5 empty] | 0 | 0
530
531 | [8 empty] | Deckungsgrad [%] | [6 empty] | Deckungsgrad [%] | [6 empty] | Deckungsgrad [%] | [6 empty] | Deckungsgrad [%] | [6 empty] | Deckungsgrad [%]
532 | Lüftungsgerät mit Abluft-Wärmepumpe (keine Zuluft) | 39 | [6 empty] | Heizung | Warmwasser | [5 empty] | Heizung | Warmwasser | [5 empty] | Heizung | Warmwasser | [5 empty] | Heizung | Warmwasser | [5 empty] | Heizung | Warmwasser
533 | Beschreibung der Anlage (Marke, Typ etc.) |  |  |  | 0 |  |  |  | 1 | 1 |  | 0 | [6 empty] | 0 | [6 empty] | 0 | [6 empty] | 0
534 | Jahresarbeitszahl aus Standardwert | - |  |  | 2.5 | [6 empty] | 0 |  | 2.5 |  |  |  |  | 0 |  | 2.5 |  |  |  |  | 0 |  | 2.5 |  |  |  |  | 0 |  | 2.5
535 | Jahresarbeitszahl berechnet (Beilage) | - | [8 empty] | 1
536 | Jahresarbeitszahl gewählt | -
537 | Mittl. elektr. Leistungsaufnahme der WP | W | [8 empty] | 2 | 0 | [6 empty] | 0 | [6 empty] | 0 | [6 empty] | 0
538 | Wärmeleistungsbedarf Gebäude SIA 384/201 | kW | [8 empty] | 2 | 0 | [6 empty] | 0 | [6 empty] | 0 | [6 empty] | 0
539 | Vorlauf-Temperatur Heizung | °C | [8 empty] | 2 | 0 | [6 empty] | 0 | [6 empty] | 0 | [6 empty] | 0
540 | [11 empty] | 0 | [6 empty] | 0 | [6 empty] | 0 | [6 empty] | 0
541 | Zugeführte Elektrizität (ungewichtet) | kWh/m2 | [11 empty] | 0 |  | 0 | 0 |  |  |  | 0 |  | 0 | 0 |  |  |  | 0 |  | 0 | 0 |  |  |  | 0 |  | 0 | 0
542 | Benötigte Wärme | kWh/m2 | [11 empty] | 0 |  | 0 | 0 |  |  |  | 0 |  | 0 | 0 |  |  |  | 0 |  | 0 | 0 |  |  |  | 0 |  | 0 | 0
543 | [15 empty] | 0 | 0 | [5 empty] | 0 | 0 | [5 empty] | 0 | 0 | [5 empty] | 0 | 0
544
545 | [8 empty] | Deckungsgrad [%] | [6 empty] | Deckungsgrad [%] | [6 empty] | Deckungsgrad [%] | [6 empty] | Deckungsgrad [%] | [6 empty] | Deckungsgrad [%]
546 | Kompakt-WP mit Zu- & Abluft / WW plus WRG | 40 | [6 empty] | Heizung | Warmwasser | [5 empty] | Heizung | Warmwasser | [5 empty] | Heizung | Warmwasser | [5 empty] | Heizung | Warmwasser | [5 empty] | Heizung | Warmwasser
547 | Beschreibung der Anlage (Marke, Typ etc.) |  |  |  | 0 |  |  |  | 1 | 1 |  | 0 | [6 empty] | 0 | [6 empty] | 0 | [6 empty] | 0
548 | Jahresarbeitszahl aus Standardwert | - |  |  | 2.3 | [6 empty] | 0 |  | 2.3 |  |  |  |  | 0 |  | 2.3 |  |  |  |  | 0 |  | 2.3 |  |  |  |  | 0 |  | 2.3
549 | Jahresarbeitszahl berechnet (Beilage) | - | [8 empty] | 1
550 | Jahresarbeitszahl gewählt | -
551 | Mittl. elektr. Leistungsaufnahme der WP | W | [8 empty] | 2 | 0 | [6 empty] | 0 | [6 empty] | 0 | [6 empty] | 0
552 | Wärmeleistungsbedarf Gebäude SIA 384/201 | kW | [8 empty] | 2 | 0 | [6 empty] | 0 | [6 empty] | 0 | [6 empty] | 0
553 | Vorlauf-Temperatur Heizung | °C | [8 empty] | 2 | 0 | [6 empty] | 0 | [6 empty] | 0 | [6 empty] | 0
554 | [11 empty] | 0 | [6 empty] | 0 | [6 empty] | 0 | [6 empty] | 0
555 | Zugeführte Elektrizität (ungewichtet) | kWh/m2 | [11 empty] | 0 |  | 0 | 0 |  |  |  | 0 |  | 0 | 0 |  |  |  | 0 |  | 0 | 0 |  |  |  | 0 |  | 0 | 0
556 | Benötigte Wärme | kWh/m2 | [11 empty] | 0 |  | 0 | 0 |  |  |  | 0 |  | 0 | 0 |  |  |  | 0 |  | 0 | 0 |  |  |  | 0 |  | 0 | 0
557 | [15 empty] | 0 | 0 | [5 empty] | 0 | 0 | [5 empty] | 0 | 0 | [5 empty] | 0 | 0
558
559 | [8 empty] | Deckungsgrad [%] | [6 empty] | Deckungsgrad [%] | [6 empty] | Deckungsgrad [%] | [6 empty] | Deckungsgrad [%] | [6 empty] | Deckungsgrad [%]
560 | Kompakt-WP mit Zu- & Abluft / WW ohne WRG (nur Heizung) | 41 | [6 empty] | Heizung | Warmwasser | [5 empty] | Heizung | Warmwasser | [5 empty] | Heizung | Warmwasser | [5 empty] | Heizung | Warmwasser | [5 empty] | Heizung | Warmwasser
561 | Beschreibung der Anlage (Marke, Typ etc.) |  |  |  | 0 |  |  |  | 1 | 0 |  | 0 | [6 empty] | 0 | [6 empty] | 0 | [6 empty] | 0
562 | Jahresarbeitszahl aus Standardwert | - |  |  | 2.7 | [6 empty] | 0 |  | 2.7 |  |  |  |  | 0 |  | 2.7 |  |  |  |  | 0 |  | 2.7 |  |  |  |  | 0 |  | 2.7
563 | Jahresarbeitszahl berechnet (Beilage) | - | [8 empty] | 1
564 | Jahresarbeitszahl gewählt | -
565 | Mittl. elektr. Leistungsaufnahme der WP | W | [8 empty] | 2 | 0 | [6 empty] | 0 | [6 empty] | 0 | [6 empty] | 0
566 | Wärmeleistungsbedarf Gebäude SIA 384/201 | kW | [8 empty] | 2 | 0 | [6 empty] | 0 | [6 empty] | 0 | [6 empty] | 0
567 | Vorlauf-Temperatur Heizung | °C | [8 empty] | 2 | 0 | [6 empty] | 0 | [6 empty] | 0 | [6 empty] | 0
568 | [11 empty] | 0 | [6 empty] | 0 | [6 empty] | 0 | [6 empty] | 0
569 | Zugeführte Elektrizität (ungewichtet) | kWh/m2 | [11 empty] | 0 |  | 0 | 0 |  |  |  | 0 |  | 0 | 0 |  |  |  | 0 |  | 0 | 0 |  |  |  | 0 |  | 0 | 0
570 | Benötigte Wärme | kWh/m2 | [11 empty] | 0 |  | 0 | 0 |  |  |  | 0 |  | 0 | 0 |  |  |  | 0 |  | 0 | 0 |  |  |  | 0 |  | 0 | 0
571 | [15 empty] | 0 | 0 | [5 empty] | 0 | 0 | [5 empty] | 0 | 0 | [5 empty] | 0 | 0
572
573 | [8 empty] | Deckungsgrad [%] | [6 empty] | Deckungsgrad [%] | [6 empty] | Deckungsgrad [%] | [6 empty] | Deckungsgrad [%] | [6 empty] | Deckungsgrad [%]
574 | Kompakt-WP mit Zu- & Abluft / WW ohne WRG (nur WW) | 42 | [6 empty] | Heizung | Warmwasser | [5 empty] | Heizung | Warmwasser | [5 empty] | Heizung | Warmwasser | [5 empty] | Heizung | Warmwasser | [5 empty] | Heizung | Warmwasser
575 | Beschreibung der Anlage (Marke, Typ etc.) |  |  |  | 0 |  |  |  | 0 | 1 |  | 0 | [6 empty] | 0 | [6 empty] | 0 | [6 empty] | 0
576 | Jahresarbeitszahl aus Standardwert | - |  |  | 2.5 | [6 empty] | 0 |  | 2.5 |  |  |  |  | 0 |  | 2.5 |  |  |  |  | 0 |  | 2.5 |  |  |  |  | 0 |  | 2.5
577 | Jahresarbeitszahl berechnet (Beilage) | - | [8 empty] | 1
578 | Jahresarbeitszahl gewählt | -
579 | Mittl. elektr. Leistungsaufnahme der WP | W | [8 empty] | 2 | 0 | [6 empty] | 0 | [6 empty] | 0 | [6 empty] | 0
580 | [10 empty] | 2 | 0 | [6 empty] | 0 | [6 empty] | 0 | [6 empty] | 0
581 | [10 empty] | 2 | 0 | [6 empty] | 0 | [6 empty] | 0 | [6 empty] | 0
582 | [11 empty] | 0 | [6 empty] | 0 | [6 empty] | 0 | [6 empty] | 0
583 | Zugeführte Elektrizität (ungewichtet) | kWh/m2 | [11 empty] | 0 |  | 0 | 0 |  |  |  | 0 |  | 0 | 0 |  |  |  | 0 |  | 0 | 0 |  |  |  | 0 |  | 0 | 0
584 | Benötigte Wärme | kWh/m2 | [11 empty] | 0 |  | 0 | 0 |  |  |  | 0 |  | 0 | 0 |  |  |  | 0 |  | 0 | 0 |  |  |  | 0 |  | 0 | 0
585 | [15 empty] | 0 | 0 | [5 empty] | 0 | 0 | [5 empty] | 0 | 0 | [5 empty] | 0 | 0
586
587 | [8 empty] | Deckungsgrad [%] | [6 empty] | Deckungsgrad [%] | [6 empty] | Deckungsgrad [%] | [6 empty] | Deckungsgrad [%] | [6 empty] | Deckungsgrad [%]
588 | Biomasse, hydraulisch eingebunden | 43 | [6 empty] | Heizung | Warmwasser | [5 empty] | Heizung | Warmwasser | [5 empty] | Heizung | Warmwasser | [5 empty] | Heizung | Warmwasser | [5 empty] | Heizung | Warmwasser
589 | Beschreibung der Anlage (Marke, Typ etc.) |  |  |  | 0 |  |  |  | 1 | 1 |  | 0 | [6 empty] | 0 | [6 empty] | 0 | [6 empty] | 0
590 | Nutzungsgrad aus Standardwert | % |  |  | 75 | [6 empty] | 0 |  | 75 |  |  |  |  | 0 |  | 75 |  |  |  |  | 0 |  | 75 |  |  |  |  | 0 |  | 75
591 | Nutzungsgrad berechnet (Beilage) | % | [8 empty] | 1
592 | Nutzungsgrad gewählt | %
593 | Speicher vorhanden? | ja/nein | [8 empty] | 1 | 0 | [6 empty] | 0 | [6 empty] | 0 | [6 empty] | 0
594 | Produktion der Biomasseheizung | kWh/a | [8 empty] | 1 | 0 | [6 empty] | 0 | [6 empty] | 0 | [6 empty] | 0
595 | Vorlauf-Temperatur Heizung | °C | [8 empty] | 2 | 0 | [6 empty] | 0 | [6 empty] | 0 | [6 empty] | 0
596 | [10 empty] | 2 | 0 | [6 empty] | 0 | [6 empty] | 0 | [6 empty] | 0
597 | [15 empty] | 0 | 0 | [5 empty] | 0 | 0 | [5 empty] | 0 | 0 | [5 empty] | 0 | 0
598 | Benötigte Wärme | kWh/m2 | [11 empty] | 0 |  | 0 | 0 |  |  |  | 0 |  | 0 | 0 |  |  |  | 0 |  | 0 | 0 |  |  |  | 0 |  | 0 | 0
599 | Zugeführte Energie (ungewichtet) | kWh/m2 | [11 empty] | #VALUE! |  | 0 | 0 |  |  |  | #VALUE! |  | 0 | 0 |  |  |  | #VALUE! |  | 0 | 0 |  |  |  | #VALUE! |  | 0 | 0
600
601 | [8 empty] | Deckungsgrad [%] | [6 empty] | Deckungsgrad [%] | [6 empty] | Deckungsgrad [%] | [6 empty] | Deckungsgrad [%] | [6 empty] | Deckungsgrad [%]
602 | Erzeugung B | 44 | [6 empty] | Heizung | Warmwasser | [5 empty] | Heizung | Warmwasser | [5 empty] | Heizung | Warmwasser | [5 empty] | Heizung | Warmwasser | [5 empty] | Heizung | Warmwasser
603 | Beschreibung der Anlage (Marke, Typ etc.) |  |  |  | 0 |  |  |  | 1 | 1 |  | 0 | [6 empty] | 0 | [6 empty] | 0 | [6 empty] | 0
604 | Jahresarbeitszahl aus Standardwert | - |  |  | 100 | [6 empty] | 0 |  | 100 |  |  |  |  | 0 |  | 100 |  |  |  |  | 0 |  | 100 |  |  |  |  | 0 |  | 100
605 | Jahresarbeitszahl berechnet (Beilage) | - | [8 empty] | 1
606 | Jahresarbeitszahl gewählt | -
607 | Mittl. elektr. Leistungsaufnahme der WP | W | [8 empty] | 2 | 0 | [6 empty] | 0 | [6 empty] | 0 | [6 empty] | 0
608 | Wärmeleistungsbedarf Gebäude SIA 384/2 | kW | [8 empty] | 2 | 0 | [6 empty] | 0 | [6 empty] | 0 | [6 empty] | 0
609 | Vorlauf-Temperatur Heizung | °C | [8 empty] | 2 | 0 | [6 empty] | 0 | [6 empty] | 0 | [6 empty] | 0
610 | [11 empty] | 0 | [6 empty] | 0 | [6 empty] | 0 | [6 empty] | 0
611 | Zugeführte Elektrizität (ungewichtet) | kWh/m2 | [11 empty] | 0 |  | 0 | 0 |  |  |  | 0 |  | 0 | 0 |  |  |  | 0 |  | 0 | 0 |  |  |  | 0 |  | 0 | 0
612 | Benötigte Wärme | kWh/m2 | [11 empty] | 0 |  | 0 | 0 |  |  |  | 0 |  | 0 | 0 |  |  |  | 0 |  | 0 | 0 |  |  |  | 0 |  | 0 | 0
613 | [15 empty] | 0 | 0 | [5 empty] | 0 | 0 | [5 empty] | 0 | 0 | [5 empty] | 0 | 0
614
615 | [8 empty] | Deckungsgrad [%] | [6 empty] | Deckungsgrad [%] | [6 empty] | Deckungsgrad [%] | [6 empty] | Deckungsgrad [%] | [6 empty] | Deckungsgrad [%]
616 | Erzeugung C | 45 | [6 empty] | Heizung | Warmwasser | [5 empty] | Heizung | Warmwasser | [5 empty] | Heizung | Warmwasser | [5 empty] | Heizung | Warmwasser | [5 empty] | Heizung | Warmwasser
617 | Beschreibung der Anlage (Marke, Typ etc.) |  |  |  | 0 |  |  |  | 1 | 0 |  | 0 | [6 empty] | 0 | [6 empty] | 0 | [6 empty] | 0
618 | Jahresarbeitszahl aus Standardwert | - |  |  | 100 | [6 empty] | 0 |  | 100 |  |  |  |  | 0 |  | 100 |  |  |  |  | 0 |  | 100 |  |  |  |  | 0 |  | 100
619 | Jahresarbeitszahl berechnet (Beilage) | - | [8 empty] | 1
620 | Jahresarbeitszahl gewählt | -
621 | Mittl. elektr. Leistungsaufnahme der WP | W | [8 empty] | 2 | 0 | [6 empty] | 0 | [6 empty] | 0 | [6 empty] | 0
622 | Wärmeleistungsbedarf Gebäude SIA 384/2 | kW | [8 empty] | 2 | 0 | [6 empty] | 0 | [6 empty] | 0 | [6 empty] | 0
623 | Vorlauf-Temperatur Heizung | °C | [8 empty] | 2 | 0 | [6 empty] | 0 | [6 empty] | 0 | [6 empty] | 0
624 | [11 empty] | 0 | [6 empty] | 0 | [6 empty] | 0 | [6 empty] | 0
625 | Zugeführte Elektrizität (ungewichtet) | kWh/m2 | [11 empty] | 0 |  | 0 | 0 |  |  |  | 0 |  | 0 | 0 |  |  |  | 0 |  | 0 | 0 |  |  |  | 0 |  | 0 | 0
626 | Benötigte Wärme | kWh/m2 | [11 empty] | 0 |  | 0 | 0 |  |  |  | 0 |  | 0 | 0 |  |  |  | 0 |  | 0 | 0 |  |  |  | 0 |  | 0 | 0
627 | [15 empty] | 0 | 0 | [5 empty] | 0 | 0 | [5 empty] | 0 | 0 | [5 empty] | 0 | 0
628
629 | [8 empty] | Deckungsgrad [%] | [6 empty] | Deckungsgrad [%] | [6 empty] | Deckungsgrad [%] | [6 empty] | Deckungsgrad [%] | [6 empty] | Deckungsgrad [%]
630 | Erzeugung D | 46 | [6 empty] | Heizung | Warmwasser | [5 empty] | Heizung | Warmwasser | [5 empty] | Heizung | Warmwasser | [5 empty] | Heizung | Warmwasser | [5 empty] | Heizung | Warmwasser
631 | Beschreibung der Anlage (Marke, Typ etc.) |  |  |  | 0 |  |  |  | 0 | 1 |  | 0 | [6 empty] | 0 | [6 empty] | 0 | [6 empty] | 0
632 | Jahresarbeitszahl aus Standardwert | - |  |  | 100 | [6 empty] | 0 |  | 100 |  |  |  |  | 0 |  | 100 |  |  |  |  | 0 |  | 100 |  |  |  |  | 0 |  | 100
633 | Jahresarbeitszahl berechnet (Beilage) | - | [8 empty] | 1
634 | Jahresarbeitszahl gewählt | -
635 | Mittl. elektr. Leistungsaufnahme der WP | W | [8 empty] | 2 | 0 | [6 empty] | 0 | [6 empty] | 0 | [6 empty] | 0
636 | [10 empty] | 2 | 0 | [6 empty] | 0 | [6 empty] | 0 | [6 empty] | 0
637 | [10 empty] | 2 | 0 | [6 empty] | 0 | [6 empty] | 0 | [6 empty] | 0
638 | [11 empty] | 0 | [6 empty] | 0 | [6 empty] | 0 | [6 empty] | 0
639 | Zugeführte Elektrizität (ungewichtet) | kWh/m2 | [11 empty] | 0 |  | 0 | 0 |  |  |  | 0 |  | 0 | 0 |  |  |  | 0 |  | 0 | 0 |  |  |  | 0 |  | 0 | 0
640 | Benötigte Wärme | kWh/m2 | [11 empty] | 0 |  | 0 | 0 |  |  |  | 0 |  | 0 | 0 |  |  |  | 0 |  | 0 | 0 |  |  |  | 0 |  | 0 | 0
641 | [15 empty] | 0 | 0 | [5 empty] | 0 | 0 | [5 empty] | 0 | 0 | [5 empty] | 0 | 0
642

## Input (hidden)
Minergie / Minergie-P | minergie | 2 | 1: MINERGIE-Nachweis, 2: MINERGIE-P, 3: MINERGIE-A
Objekt | objekt | 0
Strasse / Nr | strasse | 0
Postleitzahl | plz | 0
Ort | ort | 0
Antragsteller1 | antrag1 | 0
Antragsteller2 | antrag2 | 0
Tel Antragsteller | telantrag | 0
Fax Antragsteller | faxantrag | 0
Funktion von Planer | funkplan | 0 | 1: Architekt; 2: Planer; 3: GU
Planer1 | plan1 | 0
Planer2 | plan2 | 0
Tel Planer | telplan | 0
Fax Planer | faxplan | 0
Funktion von E-Planer | funkeplan | 0 | 1: E-Planer; 2: Berater; 3: GU
E-Planer1 | eplan1 | 0
E-Planer2 | eplan2 | 0
Tel E-Planer | teleplan | 0
Fax E-Planer | faxeplan | 0
Rechnungsadresse | rechnung | 0
EBF bei Einzelanwendung | ebfeinzel | 0 | 1: keine Einzelanwendung; 2: < 500m2; 3: < 2000m2; 4: < 5000m2; 5: > 5000m2
EBF bei Mehrfachanwendung | ebfmehr | 0 | 1: keine Mehrfachanwendung; 2: < 2000m2; 3: > 2000m2;
Name des Gebäudetyps | objektname | 0
Ausrichtung Fensterfläche Ost | efenster | 0 | 0: keine Ost-Ausrichtung der Haupt-Fensterfassade; 1: Ost-Ausrichtung der Haupt-Fensterfassade
Ausrichtung Fensterfläche Süd | sfenster | 0 | 0: keine Süd-Ausrichtung der Haupt-Fensterfassade; 1: Süd-Ausrichtung der Haupt-Fensterfassade
Ausrichtung Fensterfläche West | wfenster | 0 | 0: keine West-Ausrichtung der Haupt-Fensterfassade; 1: West-Ausrichtung der Haupt-Fensterfassade
Klimastation | klima | 0 | 1: keine Wahl; 2: ..... (gemäss Liste auf Blatt Standardwerte, B7-B47, abhängig vom gewählten Kanton; falls beim Kanton 29 gewählt wird, können alle Klimastationen ausgewählt werden)
Höhe Gebäudestandort | hoehe | 0
Kanton | kanton | 0 | 1: keine Wahl; 2: Aarau ;..; 28: FL; 29: Spezial (gemäss Liste auf Blatt Standardwerte, A97 - A125)
Zone 1:
Gebäudekategorie | kat1 | 0 | 1: leer; 2: MFH; 3: EFH; 4: Verwaltung; 5: Schule; 6: Verkauf; 7: Restaurant; 8: Versammlungslokal; 9: Spital; 10: Industrie; 11: Lager; 12: Sportbau; 13: Hallenbad
EBF | ebf1 | 0
Gebäudehüllziffer | aebf1 | 0
Altbau / Neubau (ab 2000) | bau1 | 0 | 1: leer; 2: Neubau; 3: Altbau
Wärmeabgabe | abgabe1 | 0 | 1: leer; 2: Bodenheizung; 3: Deckenheizung; 4: Heizkörper; 5: Bauteilheizung; 6: Luftheizung; 7: Kombination
Heizwärmebedarf mit Standardluftwechsel | qh1 | 0
Verschattungsfaktor | fs1 | 0
Lichte Raumhöhe | hlicht1 | 0 | wird nur für MINERGIE-P benötigt
Heizwärmebedarf mit effektivem Luftwechsel | qheff1 | 0
Zone 2:
Gebäudekategorie | kat2 | 0 | 1: leer; 2: MFH; 3: EFH; 4: Verwaltung; 5: Schule; 6: Verkauf; 7: Restaurant; 8: Versammlungslokal; 9: Spital; 10: Industrie; 11: Lager; 12: Sportbau; 13: Hallenbad
EBF | ebf2 | 0
Gebäudehüllziffer | aebf2 | 0
Altbau / Neubau (ab 2000) | bau2 | 0 | 1: leer; 2: Neubau; 3: Altbau
Wärmeabgabe | abgabe2 | 0 | 1: leer; 2: Bodenheizung; 3: Deckenheizung; 4: Heizkörper; 5: Bauteilheizung; 6: Luftheizung; 7: Kombination
Heizwärmebedarf mit Standardluftwechsel | qh2 | 0
Verschattungsfaktor | fs2 | 0
Lichte Raumhöhe | hlicht2 | 0 | wird nur für MINERGIE-P benötigt
Heizwärmebedarf mit effektivem Luftwechsel | qheff2 | 0
Zone 3:
Gebäudekategorie | kat3 | 0 | 1: leer; 2: MFH; 3: EFH; 4: Verwaltung; 5: Schule; 6: Verkauf; 7: Restaurant; 8: Versammlungslokal; 9: Spital; 10: Industrie; 11: Lager; 12: Sportbau; 13: Hallenbad
EBF | ebf3 | 0
Gebäudehüllziffer | aebf3 | 0
Altbau / Neubau (ab 2000) | bau3 | 0 | 1: leer; 2: Neubau; 3: Altbau
Wärmeabgabe | abgabe3 | 0 | 1: leer; 2: Bodenheizung; 3: Deckenheizung; 4: Heizkörper; 5: Bauteilheizung; 6: Luftheizung; 7: Kombination
Heizwärmebedarf mit Standardluftwechsel | qh3 | 0
Verschattungsfaktor | fs3 | 0
Lichte Raumhöhe | hlicht3 | 0 | wird nur für MINERGIE-P benötigt
Heizwärmebedarf mit effektivem Luftwechsel | qheff3 | 0
Zone 4:
Gebäudekategorie | kat4 | 0 | 1: leer; 2: MFH; 3: EFH; 4: Verwaltung; 5: Schule; 6: Verkauf; 7: Restaurant; 8: Versammlungslokal; 9: Spital; 10: Industrie; 11: Lager; 12: Sportbau; 13: Hallenbad
EBF | ebf4 | 0
Gebäudehüllziffer | aebf4 | 0
Altbau / Neubau (ab 2000) | bau4 | 0 | 1: leer; 2: Neubau; 3: Altbau
Wärmeabgabe | abgabe4 | 0 | 1: leer; 2: Bodenheizung; 3: Deckenheizung; 4: Heizkörper; 5: Bauteilheizung; 6: Luftheizung; 7: Kombination
Heizwärmebedarf mit Standardluftwechsel | qh4 | 0
Verschattungsfaktor | fs4 | 0
Lichte Raumhöhe | hlicht4 | 0 | wird nur für MINERGIE-P benötigt
Heizwärmebedarf mit effektivem Luftwechsel | qheff4 | 0
Nachweis Minergie-Eco wird eingereicht | mineco | 0 | 1: keine Wahl; 2: Ja; 3: Nein
Kontaktperson Antragsteller | kontakt1 | 0
Kontaktperson Fachplaner 1 | kontakt2 | 0
Kontaktperson Fachplaner 2 | kontakt3 | 0
Name Bauhererschaft | bauherr1 | 0
Adresse Bauherrschaft | bauherr2 | 0
Funktion von Antragsteller | funkantrag | 0 | 1: Architekt; 2: Planer; 3: Bauherr; 4: GU
Oekostrombörse | oekostrom | 0 | 0: leer; 1: Ja; 2: Nein
Doppelantrag MINERGIE-A/-P | doppel | 0 | 0: leer; 1: Ja; 2: Nein

## Schnittstelle380 (hidden)
minergie | 2
objekt
strasse
plz
ort
antrag1
antrag2
telantrag
faxantrag
funkplan
plan1
plan2
telplan
faxplan
funkeplan
eplan1
eplan2
teleplan
faxeplan
rechnung
ebfeinzel
ebfmehr
objektname
efenster
sfenster
wfenster
klima
hoehe
kanton
kat1
ebf1
aebf1
bau1
abgabe1
qh1
fs1
hlicht1
qheff1
kat2
ebf2
aebf2
bau2
abgabe2
qh2
fs2
hlicht2
qheff2
kat3
ebf3
aebf3
bau3
abgabe3
qh3
fs3
hlicht3
qheff3
kat4
ebf4
aebf4
bau4
abgabe4
qh4
fs4
hlicht4
qheff4
mineco
kontakt1
kontakt2
kontakt3
bauherr1
bauherr2
funkantrag
oekostrom
doppel

## Prüflog (hidden)
Datum | Geprüfter Bereich | Bemerkungen | geprüft durch | Version geändert
2002-06-04 | Formeln für Einblenden der Zusatzanforderungen (Text) | OK, Kommentarfelder z.t. etwas vergrössert | ms | 34
2002-06-04 | Bezug Auswahl Index WRG | Verknüpfung zu Index in Standardwerte ergänzt | ms | 34
2002-06-04 | Berechnung der Zonensummen im Eingabeblatt | OK | ms | 34
2002-06-04 | Wärmeerzeugung mit WKK geprüft | generell faktor 2 für Gewichtung Strom im Nachweisblatt eingefügt | ms | 34
2002-06-04 | Wärmeerzeugung mit Holz geprüft | Warnung für Speicher entfernt | ms | 34
2002-06-04 | Deckungsgrad Wärmeerzeugung | Lösung suchen mit der automatisch auf 100% ergänzt wird (z.B. Deckungsgrad WE1 = 100% - Deckungsgrad weiterer WE) | ms | 34
2002-06-04 | Nachweisblatt Minergie erfüllt | Wenn Gesamtdeckungsgrad nicht 100%, dann "nein" anzeigen | ms | 34
2002-06-05 | Wärmeerzeugung mit WP geprüft | ok | ms | 34
2002-06-05 | Photovoltaik geprüft | ok Standardwert entfernt. Eingabe für Quadratmeter wenn PV dann dunkelgelb formatieren (Formatierung integriert ms) | ms | 34
2002-06-05 | generell | Viele Texte haben im verfügbaren Feld nicht platz | ms | 34
2002-06-11 | Blatt "Nachweis", Zeile G29, Strombedarf Lüftungsanlagen, falscher Wert übernommen | Formel korrigiert: Neu Qe * D29 | AH | 36
2002-06-11 | "Erzeugung" -> bei WE B verschiedentlich Standardwerte von WE A übernommen | Korrigiert bei Holzheizung, Elektro-Zentral, El-Zimmerofen, El.-WW | PW | 36
2002-06-11 | "Nachweis": keine Meldung, wenn Deckungsgrade > 100, Minergie -> "erfüllt" | Korrigiert: Fehlermeldung und Grenzwert Minergie nicht erfüllt | PW | 36
2002-06-12 | Entscheid von MIN.Agentur: kWh/m2 ohne a verwenden | o.k.: es sollte nur noch kWh/m2 erscheinen | PW | 36
2002-06-12 | Fehler Primäranforderung Neubau / Altbau, Zone2-4 | Korrigiert | AH | 36
2002-06-12 | Fehler Grenzwert SIA, AEBF falsch in Zone 2-4 | Korrigiert | AH | 36
2002-06-12 | Fehler Holzheizung, wenn Deckungsgrad und Produktion eingegeben wird | Korrigiert | PW | 36
2002-06-12 | Kein WW-Bonus | Bonus Eingeführt, hm auf Eingabe ersetzt mit WW-Frage | AH | 36
2002-06-13 | Blatt "Eingaben": Kommastelle bei Eingabe wird abgeschnitten | Formnatierung auf Standard gesetzt | AH | 38
2002-06-13 | Prüfung Primäranforderung: falls Soll = Ist -> nicht erfüllt | Vergleich von < auf <= geändert | AH | 38
2002-06-13 | Warmasserbedarf wird mit EBF statt mit EBFo berechnet | Korrigiert mit Faktor EBFo/EBF auf Blatt "Nachweis" | AH | 38
2002-06-14 | Thermisch wirksamern Aussenl. Volstr. | wird immer über Lüftungsblatt berechnet, feste Verknüpfung zu Blatt Lüftung in Blatt Eingaben | ms | 43
2002-06-14 | Lüftungsberechnung | auf 4 Zonen erweitert | ms | 43
2002-06-14 | Minimale Luftmenge | faktoren für Verwaltung und Schule ergänzt | ms | 43
2002-06-14 | Dropdowns in Eingaben | Mit Dropdown Lüftung vernüpft | ms | 43
2002-06-14 | Dropdown Standarwertre | Automatisch auf nein wenn nicht Wohnbau | ms | 43
2002-06-14 | Dropdown Standarwertre | Ausblenden, wenn keine einfache Berechnung zulässig | ms | 43
2002-06-14 | Beilage von Berechnungsblättern | Hinweis erscheint automatisch, wenn Berechnungen beigelegt werden müssen | ms | 43
2002-06-14 | Blatt Eingabe, Darstellung von Werten im Ausdruck | Werte werden ausgeblendet, wernn sie nicht dargestellt werden dürfen | ms | 43
2002-06-15 | Wärmeerzeugung Solar WW: Blatt "Rechnung": Zelle R383: Deckungsgrad falsch berechnet | qh/3.6 durch qw ersetzt und /100 durch /EBF ersetzt. Neu Max. 80% | AH | 44
2002-06-15 | Blatt "Eingaben": Zeile 22, "Wirkungsgrad Lüftungsanlage" | ersetzt durch "Wirkungsgrad Wärmerückgewinnung" | AH | 44
2002-06-15 | Blatt Lueftung: Feld für Eingabe Anzahl Räume resp. Personen | Muster gelb (vorher kein Muster) | Hh | 43a | Wert wird von "Eingaben" übernommen
2002-06-15 | Blatt Lueftung: Standardwert für Wirkungsgrad WRG bei Abl-WP | Wert auf 55% geändert (vorher 50%) | Hh | 43a
2002-06-15 | Blatt Lueftung: Formel für therm. wirksamer Aussenluftvolumenstrom | Klammer im zweiten Therm korrgiert | Hh | 43a
2002-06-15 | Blatt Lueftung: Aussenluftvolumenstrom Standard-Wert | Minimale Anzahl Personen (resp. Räume) wird über EBFo gerechnet und mit spezifischem Volumenstrom des Systemtyps multipliziert (vorher war min. Volumenstrom nur von EBFo abhängig) | Hh | 43a
2002-06-15 | Blatt Lueftung: Lufterdregister | Text wird nur noch bei Komfortlüftung mit WRG und Abluft-WP angezeigt | Hh | 43a
2002-06-15 | Blatt Lueftung: Lüftungsgerät | Text ist von Lüftungssystem abhängig. | Hh | 43a
2002-06-15 | Blatt Lueftung: Wirkungsgrad WRG | Text wird bei Abluftanlage und Fenstelüftung nicht angezeigt. Bedingte Formatierung bei Eingabe Wirkungsgrad WRG 'geplanter Wert' | Hh | 43a
2002-06-15 | Blatt Lueftung: Druckverlust, Lufterdregister, Betriebsart | Meldung, wenn im Blatt Eingaben 'Kleinanlagen mit Standardwerten' gewählt ist. | Hh | 43a
2002-06-17 | Blatt Lüftung: Auswahl Luftvolumenstrom | Bei Standardwerdte = Ja Standardwert auswählen | ms | 45
2002-06-20 | Zusatzanforderungen | erweitert mit Sanierungen, Fehler bei Restaurant (Anforderung WW, keine Gewerbekälte) behoben | PW | 48
2002-06-24 | JAZ Wärmepumpen, Heizung | Nur noch 1 JAZ, nicht VL-abhängig | PW | 49
2002-06-24 | JAZ Wärmepumpen, Werte für Heizung und Warmwasser | Neuste Werte aus Tabelle vom 7.6.2002 eingesetzt - ACHTUNG: es sind noch nicht alle WP-Typen eingefügt! | PW | 49
2002-06-24 | Nutzungsgrad und Gewichtung Fernwärme und WKK angepasst | Korrigiert nach Tabelle vom 7.6.02 - Achtung: je 2 Fernwärmetypen + WKK elektrisch fehlen noch | PW | 49
2002-06-24 | Nennleistung Photovoltaik, Standartwerte neu abhängig von Höhe | eingefügt | PW | 49
2002-06-24 | Holzheizung: Keine Anzeige von Bedarf, wenn Deckungsgrad nicht manuell eingegeben wird | korrigiert | PW | 49
2002-06-25 | Eingabetext in Blatt "Eingaben", Zeile 17 immer "Anzahl Räume mit Zuluft" | Neuer Text bei Kategorie Schule und Verwaltung "Anzahl Personen" | AH | 50
2002-06-25 | Bei Kategorie MFH / EFH und Standardwerte auf "Nein" Meldung "Einfache Berechnung beilegen" | Neue Meldung: "Einfache Berechnung und externe Berechnung beilegen" | AH | 50
2002-06-25 | Auf Blatt "Lueftung" kann Anzahl Zimmer mit Zuluft nicht verändert werden. | Hinweis in Tag auf Eingabemöglichkeit auf Blatt "Eingaben" | AH | 50
2002-06-25 | Blatt "Eingaben": EBF>2000m2 oder Volumenstrom >1000m3/h: Auswahl von Standardlüftung | Fehlermeldung eingefügt. | AH | 50
2002-06-27 | Pulldown für Wärmeerzeuger erweitert mit: Fernwärme ARA Heizung, Fernwärme ARA WW, Fernwärme Abwärme Heizung, Fernwärme Abwärme WW, WKK elektrisch Anteil, WP Erdregister Heizung, WP Erdregister WW, WP Grundwasser indirekt Heizung, WP Grundwasser indirekt WW | Anpassungen notwendig auf Blätter Erzeugung, Nachweis, Rechnung, Standartwerte | PW | 51
2002-06-27 | Hinterlegung für Wärmeerzeuger: Fernwärme ARA und Abwärme für Heizung und WW | ok | PW | 51
2002-06-27 | Hinterlegung für Wärmeerzeuger: WP Erdregister und WP Grundwasser indirekt für Heizung und WW | ok | PW | 51
2002-06-27 | Hinterlegung für Wärmeerzeuger WKK | Trennung von thermisch und elektrisch wieder herausnehmen?? Grund für Trennung: unterschiedliche Gewichtungsfaktoren | PW | 51
2002-07-01 | Standardwert für Solar WW und Solar WW + Heizung - nicht sichtbar | Index auf "Erzeugung" korrigiert | PW | 51
2002-07-01 | "Erzeugung": Anpassen der hell- und dunkelgelben Felder je nach Erzeugung | o.k. | PW | 51
2002-07-01 | Holzheizung: ####-Fehlermeldung, wenn noch nichts weiter ausgefüllt; Kontrolle Deckungsgrad ### | korrigiert | PW | 51
2002-07-02 | "Eingaben": Zeile eingefügt mit Pulldown zur Wärmeerzeugung pro Zone | o.k.; Änderung in "Antrag" noch nicht gemacht | PW | 51
2002-07-02 | "Eingaben": Zeilennummerierung angepasst (ebenso in Wegleitung) | o.k. | PW | 51
2002-07-02 | "Wärmeerzeugung": WKK thermisch + elektrisch wieder zusammengefügt: bei 2 Eingabeblöcken ergaben sich Schwierigkeiten wegen Deckungsgrad |  | PW | 51
2002-07-03 | "Wärmeerzeugung": Photovoltaik - Bezeichnungen verwechselt -> muss gerade umgekehrt sein | korrigiert | PW | 51
2002-07-03 | Einfügen einer "Kopfzeile" mit Version MINERGIE, gültig bis.. | eingefügt | PW | 51
2002-07-04 | "Standardwerte": Anpassen der MINERGIE-Grenzwerte für Neu- und Altbauten | o.k. | PW | 51
2002-07-04 | WW für Rest, Sportbau, Hallenbäder | Wird neu gemäss Tabelle auf "Standardwerte" berücksichtigt | AH | 51
2002-07-08 | Anpassungen Antragsformular gemäss Pflichtenheft vom "15. Juli 2002" | o.k. | AH | 52
2002-07-09 | Beilagenliste auf Blatt Nachweis | angepasst gemäss Pflichtenheft | AH | 53
2002-07-09 | WWBonus | WWBonus für alle Kategorien auf "Falsch" gesetzt und Fehlermldg angepasst | AH | 53
2002-07-09 | Erzeugung Fernwärme | Nur ein Typ Fernwärme | AH | 54
2002-07-09 | Kategorie Hallenbad: Kein Grenzwert | Bei Hallenbadnutzung wird neu EBF und EBFo auf Null gesetzt | AH | 54
2002-07-11 | Blatt Lueftung, Fehler mit EBF | Name EBFox auf die vier Zonen angepasst, andere zonenabhängige Namen überprüft | ms | 56
2002-07-11 | Blatt Eingabe, Meldung in Zelle B40 zu lang | Schriftgrösse auf 7 verkleinert | ms | 56
2002-07-12 | Blatt Rechnung, Nummerierung falsch | Numerierung angepasst | ms | 56
2002-07-12 | Blatt Erzeugung, Text in Dropdown wenn nur Heizung oder Warmwasser nicht eineutig | Text in Blatt Standardwerte angepasst | ms | 56
2002-07-12 | Blatt Erzeugung, Eingabefelder Deckungsgrad wenn nur Heizung oder Warmwasser nicht eineutig | Bedingte Formatierung eingeführt | ms | 56
2002-07-12 | Blatt Erzeugung, Dropdowns auf ganze Breite |  | AH | 57
2002-07-12 | Blatt Erzeugung, Fehlermeldung Warmwasser | Ergänzt, falls Deckungsgrad WW nicht 100 | AH | 58
2002-07-12 | Blatt Antrag, Ergänzungen gemäss Fax T. Huber vom 11. 7. 02 | o.k. | AH | 58
2002-07-13 | Gewichteter Endenergiebedarf für die Solarenergie ist nicht Null | Gewichtungsfaktor in Blatt "Standardwerte" für therm. Solarenergie auf 0 gesetzt | AH | 59
2002-07-16 | Blatt "Eingaben", Frage nach Warmwasser | ausgeblendet | AH | 60
2002-07-16 | Blatt "Eingaben", Frage nach Baujahr | Text neu "Baujahr ab 1990", Tag angepasst | AH | 60
2002-07-16 | Fehlermeldung Deckungsgrad auf Blatt "Erzeugung" | Keine Fehlermeldung WW, wenn Kategorie Rest, Hallenbad, Sportbau | AH | 60
2002-07-16 | Blatt "Antrag", Zeile 10 bis 12 | Optische Trennung mit Strich neu | AH | 60
2002-07-16 | Blatt "Antrag", Abstand Kästchen / Himmelsrichtung | grösser gemacht | AH | 60
2002-07-18 | Blatt "Antrag", Angaben zur Mehrfachnutzung | Neu immer eingeblendet | AH | 61
2002-07-18 | Anpassungen Zusatzanforderungen nach Vorgaben A. Baumgartner ("Eingaben", "Standartwerte") | o.k. | PW | 61
2002-07-22 | "Erzeugung": Anpassen der hell- und dunkelgelben Felder je nach Erzeugung | o.k. | PW | 61
2002-07-29 | Blatt " Nachweis" Fehlermeldung bei Prüfung Primäranforderung | Fehlermeldung von Zelle D34 auf Zelle E32 verschoben. | AH | 63
2002-07-29 | Blatt "Nachweis", Fehlermeldung wenn bei Mischnutzung WW nicht 100% | Neu Vergleich: wenn WWBedarf > 0 dann WWDeckungsgrad Soll = 100% | AH | 63
2002-07-29 | Blatt "Nachweis": Primäranforderung erfüllt wenn Qh Standard = 0 | Neu nicht erfüllt | AH | 63
2003-01-30 | Blatt "Erzeugung", thermische Solarenergie, heizen + WW: Kollektorertrag nicht variierbar | Neu Benutzereingabe möglich, bis 80% Deckungsgrad für WW+Heizung | AH | 65
2003-01-30 | MINERGIE-P für Neubauten | Integriert gemäss Pflichtenheft HTA | AH | 65
2003-01-30 | Blatt Erzeugung: WKK nur für Heizung möglich | Für WW ergänzt | AH | 65
2003-01-30 | Diverse Fehleingaben ohne Fehlermeldung möglich | Anpassungen gemäss Pflichtenheft MINERGIE-Bau vom 10. Januar 03 | AH | 65
2003-01-30 | Schnittstelle zu SIA 380/1 - Programmen | Neue Blätter "Input" und "Schnittstelle380" | AH | 65
2003-01-30 | Solarenergie Heizung und Warmwasser, maximaler Deckungsgrad bei individueller Eingabe | Maximum von 80% auf 100% gesetzt | AH | 68
2003-02-05 | MINERGIE-P: Vth auf Blatt "Lüftung" nicht identisch mit Blatt "Eingabe" | Bei MINERGIE-P übernimmt Blatt "Lüftung" neu Wert von Blatt "Eingabe" | AH | 72
2003-02-05 | Fehlermeldung bei Kategorie "Schwimmbad" und Wärmepumpe für Warmwasser | Deckungsgrad WW neu 0 falls qw=0 und WP für WW auf Blatt "Rechnung" | AH | 72
2003-02-05 | Fehlermeldung bei Kategorie "Schwimmbad" und Wärmepumpe für Heizung | Deckungsgrad neu 0 falls qh=0 und WP für Heizung auf Blatt "Rechnung" | AH | 72
2004-12-10 | Blatt "Eingaben", neu mit der Frage nach Warmwasser | Zeile 13 eingeblendet, neue Zeilennummerierung 1-5 | AH | 79
2004-12-10 | Blatt "Standardwerte": Auswahltabelle für Warmwasser-Auswahlfrage | Neue Tabelle Zellen H81-M103 | AH | 79
2004-12-10 | Blatt "Nachweis": Grenzwert MINERGIE gesenkt, wenn Kategorie ohne Warmwasser gewählt | Neue Formel in Zelle D18-H18 und E12-H12 | AH | 79
2004-12-10 | Blatt "Standardwerte": Keine Grenzwertreduktion bei Restaurant, Sportbauten, Turnhallen | Zellen L15, L20, L21 = 0 | AH | 79
2004-12-10 | Blatt "Standardwerte": Spitäler immer mit Warmwasser | Zellen J92-K92 = Ja / L92-M92=Wahr | AH | 79
2004-12-10 | Blatt "Standardwerte": Neue Variable "Warmwasser" definiert | Warmwasser=wahr, wenn mindestens eine Zone mit Warmwasser | AH | 79
2004-12-10 | Blatt "Erzeugung": Keine Fehlermeldungen Warmwasser, wenn Warmwasser = falsch | Zellen N18, N32, N46, N60 = 0, wenn Warmwasser = falsch | AH | 79
2004-12-10 | Blatt "Eingaben": Strich nicht fett unter Zeile 28 | o.k. | AH | 79
2004-12-10 | Blatt "Eingaben": Kollonnen F und G muss gelb erscheinen, wenn Zusatzanforderung | o.k. | AH | 79
2004-12-10 | Blatt "Eingaben": Neue Tags bei Zusatzanforderung | o.k. | AH | 79
2004-12-10 | Blatt "Antrag": Neuer Tag Zelle B5, B8, neuer Text Zelle B6 | o.k. | AH | 79
2004-12-10 | Blatt "Antrag": Zusatzfragen "Anzahl Wohnungen" und "Anzahl Zusatzgebäude" | 2 neue Zeilen eingefügt (Zeilen 26 und 27), mit entsprechender Logik | AH | 79
2004-12-10 | Blatt "Antrag": Bei Mehrfachnutzungen auch "Neuerstellung" anwhälbar | Auf Blatt "Standardwerte", Zelle BE5-8 Auswahl ergänzt | AH | 79
2004-12-10 | Neue Gebührenordnung: Fr. 500.- pro zertifizierte Wohneinheit / Fr. 200.- pro Zusatzgebäude | Auf Blatt "Standardwerte", Zellen BI3-BT22 ergänzt | AH | 79
2004-12-10 | Blatt "Standardwerte": Neue Variablen "EFH" und "Wohnnutz" definiert | BO3=EFH, BR3=Wohnnutzt. EFH=Wahr, wenn mind 1 Zone EFH Einzelnutzung | AH | 79
2004-12-10 | Blatt "Rechnung": Vereinfachte Eingabemöglichkeit des Farbcodes | Kolonne L, neu Eingabebereich für Farbcode: 1=hellgelb, 2=dunkelgelb | AH | 79
2004-12-10 | Blatt "Erzeugung": Farbcode neu aus Blatt "Rechnung", Kolonne L eingelesen | Farben mit bedingter Formatierung für Zellen 4, 6, 7, 8, 9. | AH | 79
2004-12-10 | Neu Abwärme statt Fernwärme Warmwasser | Blatt "Rechnung" und "Standardwerte", Bereich "Wärmeerzeugung" geändert | AH | 79
2004-12-10 | Neu Pelletheizung statt Fernwärme Heizung | Blatt "Rechnung" und "Standardwerte", Bereich "Wärmeerzeugung" geändert | AH | 79
2004-12-10 | Erzeugung WKK: Nutzungsgrad statt Wirkungsgrad | Blatt "Rechnung", Text geändert | AH | 79
2004-12-10 | Neue Nutzungsgrade und Gewichtung für Holz, Abwärme | Blatt "Standardwerte", W6-X46 angepasst | AH | 79
2004-12-10 | Neue Frage nach "Auslegungsvorlauf" | Blatt "Rechnung", in Zeile 8 eingesetzt, wenn Erzeugung mit Heizung | AH | 79
2004-12-10 | Neue Frage nach "Warmwassertemperatur" | Blatt "Rechnung", in Zeile 9 eingesetzt, wenn Erzeugung mit Warmwasser | AH | 79
2004-12-10 | Blatt "Nachweis", Zellen D24-D27, Gewichtung nur veränderbar bei Erzeugungsart "Andere" | i.O. | AH | 79
2004-12-10 | Neue Primäranforderung Hallenbad (Neubau 60% Hg / Altbau 100% Hg) | Blatt "Standardwerte", Formel J60-J63 angepasst | AH | 79
2004-12-10 | Zusatzanforderungen für Hallenbad (SIA Zielwert / SIA Grenzwert) fallen weg | Blatt "Standardwerte", AB6 - AX13 angepasst | AH | 79
2004-12-10 | Zusatzanforderungen für Kategorie III-XI: Wenn Abwärme vorhanden, Abwärme nutzen | Blatt "Standardwerte", AB6 - AX13 angepasst, Blatt "Nachweis": F43-F44 | AH | 79
2004-12-10 | Blatt "Eingaben", Stromverbrauch Lüftung (Zeile 26/27) fakultative Eingabe | Blatt "Nachweis", Zelle G35, Bedingung Qe_vollständig gelöscht | AH | 79
2004-12-10 | Blatt "Nachweis", Kein MINERGIE-Grenzwertvergleich, wenn Hallenbad gewählt | Blatt "Nachweis", Zelle E35/J35: Keine Anzeige, wenn BadMisch = Wahr | AH | 79
2004-12-10 | Blatt "Nachweis", Begründung der nicht eingehaltenen Beleuchtungsanforderung | Blatt "Nachweis", Zelle G54, Bedingung und Meldung angepasst | AH | 79
2004-12-10 | Blatt "Erzeugung", neu Wärmeleistunsbedarf statt Vollaststunden bei Wärmepumpen | Blatt "Rechnung", bei Heizungs-Wärmepumpen, Heizleistungsbedarf statt Vollaststunden | AH | 79
2004-12-11 | Kein Standardwert für Nutzungsgrad WKK gesetzt | Blatt "Standardwerte", Zelle W20 auf 85 gesetzt (thermischer Nutzungsgrad) | AH | 80
2004-12-11 | Erzeugung WKK: Maximaler Nutzungsgrad (thermisch+elektrisch) auf 90% gesetzt | Blatt "Rechnung",O207, O209, V207, V209, AC207, AC209, AJ207, AJ209 geändert | AH | 80
2004-12-11 | MINERGIE-P: Neu auch für Verkauf und Schulen möglich | Blatt "Standardwerte", Zellen BA40, BA41, BL46, BL47 geändert | AH | 80
2004-12-11 | MINERGIE-P: Auswahlfrage, ob Lüftungsgerät zertifiziert ist | Blatt "Lueftung", Zellen E30, L13-16, E71, L54-57, E112, L95-98, E153, L136-139 | AH | 80
2004-12-11 | MINERGIE-P: Auswahlfrage, ob Lüftungsgerät zertifiziert ist | Blatt "Standardwerte", Zellen BK35-38 geändert | AH | 80
2004-12-11 | MINERGIE-P: Tag mit Komentar für effektiven WRG-Wirkungsgrad | Blatt "Lueftung", Tag auf Zellen G30, G71, G112, G153 | AH | 80
2004-12-11 | MINERGIE-P: Standard-Luftwechsel Schulen=0.37m3/m2h, Verkauf=0.39m3/m2h | Blatt "Standardwerte", Zellen BM46 und BM47 anpassen | AH | 80
2004-12-11 | MINERGIE-P: Standard-Luftwechsel Schulen=0.37m3/m2h, Verkauf=0.39m3/m2h | Blatt "Eingaben", Tag auf Zelle B19 anpassen | AH | 80
2004-12-11 | MINERGIE-P: diverse Tags einsetzen oder ergänzen | Blatt "Eingaben", Tag auf Zelle B49, B42, B32, B25, B23, B21, B20, B19, B17 | AH | 80
2004-12-11 | Warmwasser: Neuer Tag | Blatt "Eingaben", Tag auf Zelle B13 | AH | 80
2004-12-11 | Blatt "Eingabe", Zeile C41: Neuer Text: Selbstdeklaration/Bestätigung | i.O. | AH | 80
2004-12-11 | MINERGIE-P: beta-Wert für Verwaltung neu 1 | Blatt "Standardwerte", Zell BP45=1 | AH | 80
2004-12-11 | MINERGIE-P: Standard-Werte für Schule und Verkauf einsetzen | Blatt "Standardwerte", Zellen BN46-BR47 | AH | 80
2004-12-11 | Blatt "Lueftung": Verlegeart Erdregister erscheint nicht auf Ausdruck | Pulldown wird neu ausgedruckt | AH | 80
2004-12-11 | Variable "Luftheizung"=wahr, wenn eine Zone mit Luftheizung | Blatt "Standardwerte", Zelle BT28, neue Variable "Luftheizung" | AH | 80
2004-12-11 | MINERGIE-P: Leistungsbedingung 10W/m2 nur überprüfen, wenn Luftheizung | Blatt "Nachweis", Zellen B37-J37 ausblenden, wenn Luftheizung=falsch | AH | 80
2004-12-11 | MINERGIE-P: Leistungsbedingung 10W/m2 nur überprüfen, wenn Luftheizung | Blatt "Eingaben", Zellen B20-D20 ausblenden, wenn Luftheizung=falsch | AH | 80
2004-12-11 | MINERGIE-P: Leistungsbedingung 10W/m2 nur überprüfen, wenn Luftheizung | Blatt "Eingaben", Zellen E20-H20 weisser Hintergrund, wenn Luftheizung=falsch | AH | 80
2004-12-11 | MINERGIE-P: Blatt "Eingaben", Zelle B20, Tag ergänzen mit Hinweis, dass Leistungsbedingung nur bei Luftheizung nötig ist | i.O. | AH | 80
2004-12-11 | MINERGIE-P: Blatt "Nachweis", neue Tags mit Kommentar MINERGIE-P auf Zellen B49-B51 | i.O. | AH | 80
2004-12-11 | MINERGIE-P: Blatt "Nachweis", Zelle B11, neuer Text Qh-MP.. | i.O. | AH | 80
2004-12-11 | Blatt "Nachweis", Zelle F39, neuer Text "Datenblätter Haushaltgeräte, wenn bekannt" | i.O. | AH | 80
2004-12-11 | MINERGIE-P: Blatt "Nachweis", Zelle B51, Text zusätzlich mit Fensterbedingung | i.O. | AH | 80
2004-12-11 | Blatt "Nachweis", Zelle B53, neuer Text mit Ergänzung "Details" und neuer Tag | i.O. | AH | 80
2004-12-11 | Neue Variablen "Bueronutzung", "Schulnutzung" und "Verkaufsnutzung" | Blatt "Standardwerte", Zellen S1, S2, S3 | AH | 80
2004-12-11 | Blatt "Eingaben": Zelle C42 neuer Text: "Effiziente Bürogeräte" wenn Schulnutzung oder Verkaufsnutzung | Blatt "Standardwerte", Zellen AC6, Text"Effiziente Bürogeräte" wenn Schulnutzung und Verkaufsnutzung | AH | 80
2004-12-11 | MINERGIE-P: Blatt "Eingaben": Zelle B42 neuer Tag | i.O. | AH | 80
2004-12-11 | Blatt "Eingaben": Zelle C41: neuer Text: "Selbstdeklaration/Bestätigung" | i.O. | AH | 80
2004-12-11 | MINERGIE-P: Neue Gebührenordnung | Blatt "Standardwerte", Zellen BN5-BQ5, BK7, BM11-BS22 angepasst | AH | 80
2004-12-11 | MINERGIE-P: Zertifizierung einzelner Wohnungen nicht möglich | Blatt "Antrag", neue Fehlermeldung auf Zelle I28 | AH | 80
2004-12-11 | MINERGIE-P: Neuerstellung bei Mehrfachanwendung nicht zulässig | Blatt "Standardwerte", Zelle BE8 leer bei MinergieP | AH | 80
2004-12-13 | Blatt "Antrag": Neue Texte für die Beteiligten | Blatt "Antrag", Ergänzungen Zellen B11-18, Pulldowns verschoben, druckbar gemacht | AH | 80
2004-12-13 | Blatt "Antrag": Neues Pulldown für Antragsteller | Blatt "Standardwerte", Zelle BE15-22 ergänzt | AH | 80
2004-12-13 | Blatt "Antrag": Gebühren nicht summiert | Blatt "Standardwerte", Zelle BN5-BQ5, Formeln geändert | AH | 80
2004-12-13 | Blatt "Antrag": Zelle H27 „Anzahl Zusatzgebäude" entfällt | Blatt "Antrag": H27-H28, Text geändert, bedingte Formatierung gändert | AH | 80
2004-12-13 | Blatt "Antrag": 3 neue Zeilen (50/51/52) eingefügt | i.O. | AH | 80
2004-12-13 | Blatt "Antrag": Neuer Text: Zelle F55: "Unterschrift Projektverfassende und weitere Beteiligte" | i.O. | AH | 80
2004-12-13 | Blatt "Eingaben": Wenn Badmischnutzung, wird EBFo für Bad nicht summiert | Bedingte Formatierung auf Zelle J14 so, dass EBFo nicht angezeig bei Badmisch | AH | 80
2004-12-13 | Blatt "Eingaben": ZA Warmwasser bei Restaurant, Sportbauten Hallenbad neu | Blatt "Standardwerte", Zellen AX8 neuer Text | AH | 80
2004-12-13 | Blatt "Eingaben": Tag B43: Textergänzung ZA Beleuchtung | i.O. | AH | 81
2004-12-13 | Blatt "Eingaben": Wenn ZA Beleuchtung nicht erfüllt -> in Blatt "Nachweis" Begründung verlangen | Blatt "Nachweis", Zelle F40 Text ergänzt | AH | 81
2004-12-13 | Blatt "Eingaben": Wenn ZA Warmwasser: Text in Tag B44 ergänzen | i.O. | AH | 81
2004-12-13 | Blatt "Nachweis": Wenn ZA Warmwasser: Text in Tag B44 ergänzen | i.O. | AH | 81
2004-12-13 | Blatt "Eingaben": ZA Gewerbliche Kälte: Neuer Text / Tag / Verknüpfung | Blatt "Standardwerte", AC9-AC11 und AX9-AX11 Verknüpfung und Text geändert | AH | 81
2004-12-13 | Blatt "Nachweis": ZA Abwärmenutzung: F42-44 und Tag B44 geändert. Steuerelement E42/E43 neu | i.O. | AH | 81
2004-12-13 | Blatt "Eingaben": Zusätzlicher Text in Tag auf Zelle B45 | i.O. | AH | 81
2004-12-13 | Grenzwert ohne Warmwasser berechnen, wenn so angewählt | Blatt "Standardwerte", Formeln in Zellen J74-J77 geändert | AH | 81
2004-12-13 | Blatt "Nachweis": ZA Beleuchtung: Begründung Ausnahme Beleuchtung fällt weg, wenn Anforderung nicht erfüllt | Blatt "Nachweis": F40 geändert | AH | 81
2004-12-15 | Blatt "Antrag": Vergleich EBF stimmt bei Badmisch nicht: Fehlermeldung ausblenden | Blatt "Standardwerte", Formeln in Zellen BG6 geändert | AH | 82
2004-12-15 | Blatt "Antrag": J15 (Summe EBF) ausblenden bei Badmisch | i.O. | AH | 82
2004-12-15 | EBF und EBF der Hallenbäder soll nicht dazugezählt werden | Blatt "Standardwerte", K5, M5, O5, Q5 geändert | AH | 82
2004-12-15 | Vergleich Minergie auch bei Badmischnutzung (nur auf Teil ohne Hallenbad) | Blatt "Nachweis", G35, E35, J35 gändert | AH | 82
2004-12-15 | Bei Badmischnutzung: Primäranforderung mit Hallenbad | Blatt "Nachweis", G34; Blatt "Standardwerte", J64 geändert | AH | 82
2004-12-15 | Bei Badmischnutzung: Hinweis, dass Grenzwertvergleich ohne Hallenbadteil gerechnet ist | Blatt "Nachweis", D35 gändert | AH | 82
2004-12-15 | Blatt "Nachweis": Grenzwertberechnung auch bei Badmischnutzung (ohne Teil Hallenbad) | Blatt "Nachweis", J20 gändert. Neuer Warnhinweis auf Zelle J8 | AH | 82
2004-12-15 | Blatt "Antrag": Ergänzung Tag B7 | i.O. | AH | 82
2004-12-15 | Blatt "Antrag": J19: Falsche Anzeige Primäranforderung bei Badmischnutzung | Formel J19 korrigiert | AH | 82
2004-12-15 | Blatt "Nachweis": F40: Neuer Text | i.O. | AH | 82
2004-12-15 | Blatt "Nachweis": F44: Formel geändert | i.O. | AH | 82
2004-12-15 | Blatt "Standardwerte":AC6: Formel geändert | i.O. | AH | 82
2004-12-15 | Blatt "Antrag":Diverse Zeilen eingefügt und gelöscht | i.O. | AH | 82
2004-12-15 | Blatt "Antrag":Pulldown B15 und B18, nur 2 zur Auswahl | Auswahlbereich Pulldown reduziert | AH | 82
2004-12-15 | Blatt "Antrag":Zeilennummerierung geändert | i.O. | AH | 82
2004-12-15 | Blatt "Antrag":Zusätzlich Unterschrift Bauherrschaft | i.O. | AH | 82
2004-12-15 | Blatt "Antrag": Textfelder um Unterschriftsbereich angepasst | i.O. | AH | 82
2004-12-15 | Blatt "Antrag": Zeilen Bauherrschaft eingefügt, inkl. Name / Adresse | i.O. | AH | 82
2004-12-15 | Blatt "Antrag": B29, Wohneinheiten statt Wohnungen | i.O. | AH | 82
2004-12-15 | Gebührenberechnung: Blatt "Standardwerte", Zellen BN5-BQ5 geändert | i.O. | AH | 82
2004-12-15 | Blatt "Antrag": H29 kein Text, wenn Wohneinheiten =1 | i.O. | AH | 82
2004-12-15 | Blatt "Antrag": I29 Bedingte Formatierung ändern, wenn Wohneinheiten =1 | i.O. | AH | 82
2004-12-15 | Blatt "Antrag": Fehlermeldung F30 gelöscht | i.O. | AH | 82
2004-12-15 | Blatt "Antrag": Tag G27 geändert | i.O. | AH | 82
2004-12-15 | Blatt "Erzeugung": Tag B14, B28, B42, B56 eingefügt | i.O. | AH | 82
2004-12-15 | Blatt "Antrag": Druckbereich anpassen | i.O. | AH | 83
2004-12-15 | MINERGIE-P: Alle Lüftungen zugelassen | Blatt "Standardwerte", L38-L41 und O38=41 Bedingung MINERGIE-P entfernt | AH | 83
2004-12-15 | MINERGIE-P: Alle Lüftungen zugelassen | Blatt "Standardwerte", Formeln S35-S38 angepasst | AH | 83
2004-12-15 | MINERGIE-P: Alle Lüftungen zugelassen | Blatt "Eingaben", Formeln J29 für Fehlermeldung angepasst | AH | 83
2004-12-16 | Blatt "Antrag": Pulldown Planer 2 wie Planer 1 | Eingabebereich Pulldown Planer2 neu Standardwerte!$BC$17:$BC$19 | AH | 83
2004-12-16 | Blatt "Antrag": Neues Ankreuzfeld für Gebührenreduktion mit Verknüpfung auf "Reduktion" I30 | Blatt "Standardwerte", neue Variable "Reduktion" auf Zelle BS4 (Zelle kein Schutz) | AH | 83
2004-12-16 | Blatt "Antrag": Neuer Tag auf Zelle H29 | i.O. | AH | 83
2004-12-16 | Blatt "Standardwerte": Fehlermeldung BG6 gelöscht | i.O. | AH | 83
2004-12-16 | Blatt "Antrag": Fehlermeldung auf F30 wieder eingefügt | i.O. | AH | 83
2004-12-16 | Blatt "Antrag": Neues Ankreuzfeld für REFH mit Verknüpfung auf "REFH", Zelle I31 | Blatt "Standardwerte", neue Variable "REFH" auf Zelle BS3 (Zelle kein Schutz) | AH | 83
2004-12-16 | Blatt "Standardwerte": Neue Gebühr für MINERGIE-P, REFH, BI9 - BK9 | i.O. | AH | 82
2004-12-16 | Blatt "Standardwerte": Gebührenformel BI6 und BN5-BQ5 | i.O. | AH | 82
2004-12-16 | Blatt "Antrag": Neue Formatierung und Formeln G29-I31 | i.O. | AH | 83
2004-12-16 | Blatt "Eingaben": Warmwasserbedingung B44: Tag und Bemerkung anpassen | Blatt "Standardwerte", Text auf Zelle AX8 angepasst | AH | 83
2004-12-22 | MINERGIE-P: Blatt "Nachweis" erscheint auf E9-H9 "Altbau" oder "Neubau" | Blatt "Standardwerte", Formeln S43-S46 und "Nachweis" B9 angepasst | AH | 84
2004-12-22 | Blatt "Erzeugung": Heizleistungsbedarf der Luft-/Wasser WP als zwingende Eingabe (d'gelb) | Blatt "Rechnung", Zelle L225 = 2 | AH | 84
2004-12-22 | Blatt "Erzeugung": Temperatur Heizung und Warmwasser immer d'gelb | Blatt "Rechnung", Kolonne L angepasst | AH | 84
2004-12-22 | Blatt "Erzeugung": WKK ohne Standard-Nutzungsgrad | Blatt "Rechnung", Zellen B207, O207, V207, AC207, AJ207 gelöscht | AH | 84
2004-12-22 | Blatt "Antrag": Neuer Tag D29 | i.O. | AH | 84
2004-12-22 | Blatt "Nachweis": Neuer Text Zelle E58: "Unterschrift Fachplanende 1 und 2:" | i.O. | AH | 84
2004-12-22 | Blatt "Eingaben", B32: Aenderung Text im Tag | i.O. | AH | 84
2004-12-22 | Blatt "Eingaben", B20: Aenderung Text im Tag | i.O. | AH | 84
2004-12-22 | Blatt "Eingaben", Formel B40 angepasst (Bedingung Minergie-P gelöscht) | i.O. | AH | 84
2004-12-22 | Blatt "Antrag", Tag auf Zelle H29 angepasst | i.O. | AH | 84
2004-12-22 | Blatt "Antrag", Fehlermeldung und bedingte Formatierung auf B30 | i.O. | AH | 84
2004-12-22 | MINERGIE-P: Blatt "Eingaben": Zusatzanforderung Beleuchtung fehlt bei Schulen und Verkauf | Blatt "Standardwerte", Formeln AS7-AV7 angepasst | AH | 84
2004-12-22 | MINERGIE-P: Blatt "Eingaben": Tag auf Zelle B42 ergänzt | i.O. | AH | 84
2004-12-24 | Blatt "Rechnung": Falscher Bezug in Zellen AM482, AM496, AM510, AM524 | Formeln korrigiert | AH | 84
2004-12-24 | Blatt "Antrag", Neuer Text auf G5 | i.O. | AH | 84
2004-12-24 | Blatt "Lueftung": Tippfehler in Text B2 | i.O. | AH | 84
2004-12-24 | MINERGIE-P: Blatt "Standardwerte": Laufzeiten Lüftung Verw: 0.32; Schule: 0.14; Verkauf: 0.41 | Zellen BP45-47 angepasst | AH | 84
2004-12-24 | Blatt "Standardwerte": Neuer Text: WKK (fossil).. | Zelle V20 geändert | AH | 84
2004-12-24 | Blatt "Eingaben": Keine gelben Felder nach Zeile11 bei Nutzung= Hallenbad | Bedingte Formatierung auf Zellen E39-H39,E28-H28,E21-H21,E23-H23 geändert | AH | 84
2004-12-24 | Blatt "Standardwerte": Neue Variable "nurBadnutzung" auf Zelle Q1 | Neue Formel auf Q1 | AH | 84
2004-12-24 | Blatt "Eingaben": Kein Hinweis auf fehlende Lüftungsanlagen bei Badnutzung | Blatt "Standardwerte": Neue Formeln AD45-AJ46 | AH | 84
2004-12-24 | Blatt "Nachweis": Bei reiner Badnutzung soll kein Vergleich für Minergie-Grenzwert erfolgen | Blatt"Nachweis", Formeln auf Zellen E35, G35, J35 angepasst | AH | 84
2004-12-24 | Blatt "Eingaben": Fehlermeldung Warmwasser auf "J13" gelöscht | i.O. | AH | 84
2004-12-24 | Blatt "Antrag", Kommentar Tag B5 löschen | i.O. | AH | 84
2004-12-24 | Blatt "Nachweis": Fehlermeldung WRG auf Zelle C15 löschen | i.O. | AH | 84
2004-12-24 | Blatt "Erzeugung", Kolonnen B, C, E 8Pt gross formatiert | i.O. | AH | 84
2004-12-24 | Blatt "Eingaben" und "Nachweis": alle Einheiten ohne Hochstellung | i.O. | AH | 85
2004-12-24 | Blatt "Antrag": Gebührenreduktion nur möglich, wenn Anzahl Wohneinheiten < 2 | Blatt "Standardwerte": Neue Formeln BN5-BQ5 | AH | 85
2004-12-24 | Blatt "Erzeugung": Wenn kein Nutzungsgrad eingegeben, wird Minergie trotzdem berechnet. | Blatt "Rechnung", Formeln Q214,R214,X214,Y214,AE214,AF214,AL214,AM214 angepasst | AH | 85
2004-12-24 | Blatt "Rechnung": E208 neu: "durch Berechnung" | i.O. | AH | 85
2004-12-24 | Blatt "Lüftung": Fehlermeldung "keine WRG" löschen | Blatt "Lüftung": Formel auf G26, G67, G108, G149 gelöscht | AH | 85
2005-01-07 | Zugeführte Energie wird bei Holzfeuerung falsch berechnet, wenn Energieproduktion > 0kWh/a | Blatt "Rechnung": O132,V132,AC132,AJ132,R131,Y131,AF131,AM131 angepasst | AH | 86
2005-01-07 | Zugeführte Energie wird bei Holzfeuerung falsch berechnet, wenn Energieproduktion > 0kWh/a | Blatt "Rechnung": Q131,X131,AE131,AL131,R130,Y130,AF130,AM130 angepasst | AH | 86
2005-01-11 | Fehler im Deckungsgrad bei WP, wenn elektrische Leistungsaufnahme eingegeben wird | Blatt "Rechnung": Q-R229, X-Y229, AE-AF229, AL-AM229 etc. bei allen WP gelöscht | AH | 87
2005-01-12 | Blatt "Antrag": Löschen der Zeile 56 | i.O. | AH | 88
2005-01-12 | Blatt "Antrag": Einfügen zusätzlicher Zeile 47 mit Text | i.O. | AH | 88
2005-01-21 | Blatt "Erzeugung": Fehlermeldung Solar (Heizung+WW) ändern | Blatt "Rechnung": Q455, X455, AE455, AL455 angepasst | AH | 89
2005-01-22 | Blatt "Antrag": Zeile B47 umschaltbar gemacht für MINERGIE-P | Blatt Antrag, 2 zusätzliche Zeilen 48 und 49 eingefügt | AH | 90
2005-01-22 | Diverse Übersetzungstexte nach Pflichtenheft 21.1.05 der MINERGIE-Agentur Bau geändert | i.O. | AH | 90
2005-01-24 | Standard-Nutzungsgrad für andere Wärmeerzeuger soll undefiniert sein | Blatt "Standardwerte": W39-W46 gelöscht | AH | 91
2005-01-30 | Blatt "Erzeugung": Div 0 bei Holzfeuerung und Nutzungen ohne Warmwasser | Blatt "Rechnung", Formeln R131, Y131, AF131, AM131 angepasst | AH | 92
2005-01-30 | Blatt "Erzeugung": Div 0 bei Solaranlage und Nutzungen ohne Warmwasser | Blatt "Rechnung", Formeln R453, Y453, AF453, AM453 angepasst | AH | 92
2005-02-26 | Übersetzungen gemäss Blatt Vers9pb8 angepasst | i.O. | AH | 93
2007-01-04 | Blatt "Erzeugung" bzw. "Rechnung" | WKK (Holz) eingefügt | AH | 94
2007-01-04 | Blatt "Nachweis", Zusatzanforderungen | Falsche Verlinkung bei Kreuzchen korrigiert d.h. gelöscht | AH | 94
2007-01-11 | Blatt "Antrag", Antragsteller: Kontaktperson eingefügt | i.O. | MO | 94
2007-01-17 | Blatt "Antrag": Neue Zeile für Abfrage Minergie-Eco eingefügt, Zeilennr. angepasst | Variablenname "mineco" definiert; auch als Schnittstelle verwendbar | MO | 94
2007-01-17 | Blatt "Nachweis", Zeile 30 (Zelle F44): Textänderung | Text neu: "Nachweis mit Prinzipschema, Deklaration Kälte" | MO | 94
2007-01-17 | Blatt "Eingabe", Zeile 13 (Zellen E21-H21): Abfrage Kühlung für Fall Minergie-P einbauen | i.O. | MO | 94
2007-01-23 | Blatt "Antrag", Zelle G5 geändert und entsprechend Kommentar zu Zelle B5 | i.O. | MO | 94
2007-01-24 | Blatt "Nachweis", Zeilen 25-39, Kontrollkästchen konnten nicht alle angewählt werden | Kästchen "kontrolliert" in Vordergrund rücken, damit keine Ueberlappungen | MO | 94
2007-01-25 | Blatt "Eingabe" J2 Verwendungsdatum auf 30. Juni 07 ändern | i.O. | MO | 94
2007-01-25 | Blatt "Antrag", Kontaktpersonen bei Fachplaner 1 + 2, ebenso in Blättern "Schnittstelle" u. "Input" | i.O. | MO | 94
2007-01-25 | Blatt "Eingabe", Zeilen 13-16: alte Zeilen wieder einbauen, Abfrage Kühlung für Minergie+-P | i.O. | MO | 94
2007-01-25 | Bei Blättern bei Zeilennr. jeweils Anfangsbuchstaben des Blattnamens hinzugefügt | i.O. | MO | 94
2007-01-29 | Blatt "Standardwerte", Gebühren: Neue Gebühren für Minergie-P; "Antrag": Tag Zelle B31 ergänzt | "Standardwerte": BO11 etc.: ME-P neu 4'000 Fr.; BK8: ME-P neu 200 Fr. | MO | 94
2007-01-29 | Blatt "Standardwerte", Gebühren: für ME-P Unterscheidung REFH herausnehmen | "Standardwerte": BI6 ändern; BK9=0 setzen. "Antrag" B27: Tag anpassen | MO | 94
2007-01-29 | Blatt "Nachweis" für ME-P: Zeilen 49-55: leer; B48: Text anpassen; Tags linke Spalte anpassen | i.O. | MO | 94
2007-01-30 | Blatt "Antrag", für ME-P Unterscheidung REFH bei Eingabe herausnehmen | G31 löschen; Kästchen in I31 löschen; G29 Unterscheidung heraus; D29 Tag | MO | 94
2007-01-30 | Blatt "Standardwerte", BE8 ("Neuerstellung"): Unterscheidung ME-P herausnehmen | i.O. | MO | 94
2007-01-30 | Blatt "Antrag", I44: Fehlermeldung zu Minergie-Eco einbauen | i.O. | MO | 94
2007-01-30 | Blatt "Nachweis", Zeile einfügen unter B49; G48: Nicht für ME-P | B49: neu Webadr., aber nicht als Link; bedingte Formatierung abh. von ME-P | MO | 94
2007-02-01 | Blatt "Nachweis", Zelle F48: Häckchen nur anzeigen für ME, nicht für ME-P | Dazu Zelle verknüpfen mit neu Blatt "Standardwerte" Zelle BI63 | MO | 94
2007-02-07 | Blatt "Nachweis", Zelle B17, ME-P: Ergänzung mit " / Kühlung" | i.O. | MO | 94
2007-02-07 | Blatt "Standardwerte", Zellen AC45, AC46: In Text "Zeile 27" ersetzen durch "Zeile E28" | Wird verwendet im Blatt "Eingabe", Zelle B41 | MO | 94
2007-02-14 | Blatt "Antrag", Zelle B22: Neuer Tag; ganze Datei: "Eigenschaften" anpassen | i.O. | MO | 94
2007-09-17 | nur ital. Vers.: Blatt "Standardwerte" BK35-38: Bezüge fehlten | i.O. | AH | 94
2007-10-05 | nur ital. Vers.: Blatt "Standardwerte" O38-41: Falsche Bed. drin; jetzt: Text soll immer erscheinen | i.O. | MO | 94
2007-10-05 | nur ital. Vers.: Blatt "Aerazione", alle 4 Zonen, je Block L5: Default auf Index 5 ("4 Pkte nicht erfüllt") | i.O. | MO | 94
2007-10-05 | Blatt "Eingaben", Zelle B27: "Zeile 22" ersetzen durch "Zeile E23" | i.O. | MO | 94
2007-10-05 | nur ital. Vers.: Blatt "Aerazione", Spalte N, 4 Auswahlmenüs "Ja/Nein" ersetzen durch "si/no" | i.O. | MO | 94
2007-10-09 | Blatt "Eingaben", Zelle H34 falschen Bezug zu Blatt "Lueftung" geändert zu: Lueftung!O154 | i.O. | MO | 94
2007-10-09 | Blatt "Lueftung", Zelle H26 (und 3 analoge weiter unten in Spalte H): Zellenformatierung auf gelb | i.O. | MO | 94
2007-10-09 | nur ital.: Blatt "Lueftung", Zellen J54, H66-69, J71, J73 und analoge unten Zellenformat. auf gelb | i.O. | MO | 94
2007-12-27 | Blatt "Eingaben", Zeile 14 ausgeblendet, EBFo=EBF gesetzt. | i.O. | AH | 98
2007-12-27 | Blatt "Eingaben", Strombedarf Klima (rechenwert) ausgeblendet | i.O. | AH | 98
2007-12-27 | Blatt "Eingaben", Eingabe Strombedarf Klima neu in kWh statt kWh/m2 (Übertrag aus SIA 380/4-Tool) | i.O. | AH | 98
2007-12-28 | Blatt "Eingaben", Strombedarf Lüftungsanlage (rechenwert) ausgeblendet | i.O. | AH | 98
2007-12-28 | Blatt "Eingaben", Eingabe Strombedarf Lüftung neu in kWh statt kWh/m2 (Übertrag aus SIA 380/4-Tool) | i.O. | AH | 98
2007-12-29 | Blatt "Lueftung", Zellen AC26..: Wirkungsgrad WRG um 10%-Punkte gesenkt wenn Standardlüftung auf Blatt "Eingaben" gewählt | i.O. | AH | 98
2008-01-02 | Blatt "Standardwerte", Zellen P10-17: Minergiegrenzwerte Neubau angepasst | EFH = 38 kWh/m2 / MFH = 38 kWh/m2 / Spital = 70 kWh/m2 | AH | 98
2008-01-02 | Blatt "Standardwerte", Zellen J10-K21: Neue Grenzwerte für Qh,li | Anpassung an neue Norm SIA 380/1, Ausgabe 2007 | AH | 98
2008-01-02 | Blatt "Eingaben": Eingabe der installierten Kühlleistung entfernt. | i.O. | AH | 98
2008-01-02 | Blatt "Eingaben": Neue Eingabe Thermisch wirksamer Luftwechsel | i.O. | AH | 98
2008-01-02 | Blatt "Eingaben", Zusätzliches Eingabefeld für therm. wirsksamen Luftwechsel (Übertrag aus SIA 380/4-Tool) | i.O. | AH | 98
2008-01-03 | Blatt "Standardwerte", Zellen Q10-Q21: Neue Grenzwerte für Sanierung | EFH = 60 kWh/m2 / MFH = 60 kWh/m2 | AH | 98
2008-01-03 | Blatt "Standardwerte", Zellen J60-J63: Primäranforderung Neubau von 80% auf 60% gesenkt | i.O. | AH | 98
2008-01-03 | Blatt "Standardwerte", Zellen J60-J63: Primäranforderung Neubau Minergie-P angepasst | i.O. | AH | 98
2008-01-04 | Blatt "Standardwerte", Zellen BI42-BR54: Anforderungen Minergie-P angepasst | i.O. | AH | 98
2008-01-04 | Blatt "Standardwerte", Zellen J60-J63: Primäranforderung Sanierung fällt weg | i.O. | AH | 98
2008-01-11 | Blatt "Nachweis", Primäranforderung Sanierung fällt weg | B34 - J34 angepasst | AH | 98
2008-01-11 | Blatt "Antrag", Minergie-P: wenn EBF > 5000m: Kosten auf Anfrage | Neue Meldung auf G31 | AH | 99
2008-01-11 | Blatt "Eingaben", Minergie-P: Abwärme muss auch bei MINERGIE-P nachgewiesen werden. | Blatt "Standardwerte", AB9 - AB10 angepasst. i.O. | AH | 99
2008-01-11 | Blatt "Eingaben", Abfrage ob thermischer Komfort im Sommer erfüllt, nicht erfüllt oder Kühlung nötig ist | Blatt "Standardwerte", S81 - T95 angepasst, neue Variablen Komfort1-4. i.O. | AH | 99
2008-01-12 | Blatt "Erzeugung", Wird neue "Produktion" benannt. Zeilenbeschriftung von E auf P wechseln | i.O. | AH | 100
2008-01-12 | Blatt "Antrag", Neue Fehlermeldung, wenn keine Angaben zur Publikation | Neue Zeile 54, Zelle I54 eingefügt | AH | 100
2008-01-12 | Blatt "Nachweis", Zusätzlich Wärmeabgabesystem eingeführt | Neue Zeile 16 (N9), bei Objektangaben 3. Zeile ausgeblendet | AH | 100
2008-01-12 | Neues Blatt "Sommer" eingefügt (Sommerlicher Wärmeschutz) | i.O. | AH | 100
2008-01-12 | Neues Blatt "Sommer" eingefügt (Sommerlicher Wärmeschutz) | i.O. | AH | 100
2008-01-12 | Blatt "Nachweis", Neuer Titel "Erfüllung der Anforderungen" statt "Erfüllung Grenzewerte" | i.O. | AH | 100
2008-01-12 | Blatt "Nachweis", Neue Beilage "thermischer Komfort im Sommer (SIA 382/1) | i.O. | AH | 100
2008-01-12 | Blatt "Lueftung", Pulldownd für Erdregister ergänzt: Kein Erdreich-Wärmeübertrager etc. | i.O. | AH | 100
2008-01-12 | Blatt "Eingaben", keine Abfrage Lüftungsgeräte-Typ | i.O. | AH | 100
2008-01-12 | Blatt "Eingaben", Zusätzliches Eingabefeld für Befeuchtung | i.O. | AH | 100
2008-01-12 | Blatt "Eingaben", Umbenennung Qh,eff in Qh,korr | i.O. | AH | 100
2008-01-14 | Blatt "Eingaben", Minergie-P: Anzahl Einwirkseiten neu auf dem Pulldown für Standardlüftung | Blatt "Eingaben", Zeile 28 angepasst. Blatt "Standardwerte", V49-52 angepasst | AH | 103
2008-01-14 | Blatt "Eingaben", Abrage für Neubau auch bei MINERGIE-P | Blatt "Eingaben", Zeile 28 angepasst. Blatt "Standardwerte", V49-52 angepasst | AH | 103
2008-01-14 | Blatt "Produktion", "Rechnung" und "Standardwerte": 6 neue Lüftungswärmepumpen eingefügt | i.O. | AH | 103
2008-01-14 | Blatt "Standardwerte": Neue Betriebszeiten Lüftung (Beta) | BP42-54 angepasst | AH | 103
2008-01-21 | Blatt "Eingaben" und "Standardwerte": Pulldown E23, neue Auswahl | Kühlung, Befeuchtung, Kühlung+Befeuchtung, keine | AH | 104
2008-01-21 | Blatt "Eingaben" und "Standardwerte": Text-Korrektur E37 | Luftdichtigkeit n50,st < 0.6 (bzw. 1.5) 1/h | AH | 104
2008-01-21 | Blatt "Sommer": Text-Korrektur S16 | i.O. | AH | 104
2008-01-21 | Blatt "Nachweis": Text-Korrektur N34 | Luftdichtigkeit - Protokoll mit Prüfwerten | AH | 104
2008-01-21 | Blatt "Eingaben": Fehlermeldung, wenn keine Angaben zur Kühlung und Befeuchtung | Fehlermeldung auf J35: Angabe fehlt | AH | 104
2008-01-23 | Blatt "Rechnung": Maximaler Deckungsgrad bei Kompakt-Lüftungsgeräten mit WP eingebaut | i.O. | AH | 105
2008-01-23 | Blatt "Standardwerte": Primäranforderungen MINERGIE-P angepasst | i.O. | AH | 107
2008-01-25 | Blatt "Eingaben": Anforderung Blowerdoortest bei MINERGIE-P Sanierung 1.5 1/h | Zelle H53 angepasst | AH | 108
2008-01-25 | Blatt "Produktion": Text für WP-Lüftungen anpassen | Blatt "Standardwerte", V42 - V47 angepasst. i.O. | AH | 108
2008-01-25 | Blatt "Lüftung": Text für Erdreich-Wärmetauscher angepasst | Blatt "Standardwerte", BT35-39 angepasst. i.O. | AH | 108
2008-01-25 | Blatt "Lüftung": Routinen für Erdreich-Wärmetauscher angepasst | i.O. | AH | 108
2008-01-29 | Blatt "Eingaben": Zeile E27, bei Minergie-P neuer Text: Strombedarf Befeuchtung/Hilfsbetriebe | i.O. | AH | 109
2008-02-04 | Blatt "Nachweis": Zeile N24, bei Minergie-P wird bei Wahl ohne WW der WW-Wert nicht abgezählt | Blatt "Standardwerte", J74-77 angepasst. i.O. | AH | 111
2008-02-04 | Blatt "Nachweis": Zeile N12, bei Minergie-P wird Minergie statt Minergie-P - Grenzwert angezeigt | Bei MINERGIE-P wird neu auf "Standardwerte" J74-J77 verwiesen. i.O. | AH | 111
2008-02-09 | Blatt "Eingaben": Bezüge auf externe Schnittstelle fehlen | i.O. | AH | 113
2008-03-26 | Blatt "Eingaben" und "Lueftung": Bei MINERGIE-P und Erdregister wird V'/AE falsch berechnet | Blatt "Eingaben", E41-H41 und Blatt "Lüftung", J33, J74, J115, J156 angepasst | AH | 115
2008-03-26 | Blatt "Eingaben", falsche Meldung zu Beilagen in MINERGIE-P, wenn "1/keine“ angewählt | i.O. | AH | 115
2008-03-27 | Blatt "Lueftung": Falscher Bezug bei Auswahl Erdwärmesonde im Pulldown Erdreich-Wärmeübertrager | i.O. | AH | 116
2008-10-27 | Blatt "Standardwerte", U45-V45: Neuer Text: ohne WRG | i.O. | AH | 117
2008-10-27 | Blatt "Produktion", E13,E27,E41,E55: Standardwerte Sonnenkollektoren erscheinen nicht mehr | Bezug korriegiert | AH | 117
2008-11-19 | Blatt "Standardwerte", neue Klimawerte nach SIA 2028 | i.O. | AH | 118
2008-11-19 | Blatt "Antrag", neues Pulldown mit Kantonsauswahl | i.O. | AH | 118
2008-11-19 | Blatt "Standardwerte", Einschränkung der Klimastationen pro Kanton | i.O. | AH | 118
2008-11-19 | Blatt "Standardwerte", neu Fürstentum Liechtenstein bei Kantonsauswahl | i.O. | AH | 118
2008-11-20 | Blatt "Antrag" und "Standardwerte": Kantonsauswahl mit "Spezial" ergänzt | Blatt "Standardwerte", Kantonsliste mit "Spezial" ergänzt (alle Wetterstationen) | AH | 119
2008-11-21 | Blatt "Standardwerte", neue Grenzwerte nach SIA 380/1:2009 | Blatt "Standardwerte", J10-K21 und J47-J50 angepasst | AH | 120
2008-11-21 | Blatt "Standardwerte", Primäranfoderungen MINERGIE-Neubau 90% für alle Nutzungen | Blatt "Standardwerte", N85-96 angepasst | AH | 120
2008-11-22 | Blatt "Standardwerte", Neuer Grenzwert MINERGIE-P Industrie und Lager | Blatt "Standardwerte", BN51-BR52, BL51-52, BA45-46 angepasst | AH | 120
2008-11-22 | Blatt "Standardwerte", Primäranfoderungen MINERGIE-P-Neubau 60% für alle Nutzungen | Blatt "Standardwerte", O85-95 angepasst | AH | 120
2008-11-22 | Blatt "Standardwerte", Primäranfoderungen MINERGIE-P-Altbau 80% für alle Nutzungen | Blatt "Standardwerte", R85-95 angepasst | AH | 120
2008-11-22 | Blatt "Eingaben", Anzahl Zonen nicht mehr eingaben | Blatt "Eingaben", neue Formel auf Zelle J7 | AH | 120
2008-11-24 | Blatt "Produktion": "Zusätzlich Elektro-Wassererwärmer wählen" nicht mehr bei Lüftung ohne WW anzeigen | Blatt "Produktion", Zelle L6 angepasst | AH | 121
2008-11-24 | Blatt "Produktion": Texte bei Kompakt-WP und Lüftungsgerät mit Ab- & Zuluft-WP anpassen | Blatt "Standardwerte", Texte auf Zellen U42-V47 angepasst | AH | 121
2008-11-24 | Blatt "Produktion": Lüftungsgerät mit Ab- & Zuluft immer ohne WW | Blatt "Standardwerte", Zellen Y42-43 angepasst | AH | 121
2008-11-24 | Blatt "Produktion": Texte in Pulldown teilweise abgeschnitten | Pulldown vergrössert / versetzt | AH | 121
2008-11-24 | Blatt "Produktion": Neue Fehlermeldung bei fehlender Übereinstimmung mit Blatt "Eingaben" | Blatt "Produktion", Zelle C6 und Blatt "Eingaben", Zeilen 54, 55, 63 angepasst | AH | 121
2008-11-28 | Blatt "Sommer": Leere Zeilen für zusätzliche Bedingungen eingefüg | i.O. | AH | 122
2008-11-28 | Blatt "Sommer": Zusätzliche Bedingung Eckbüro eingefügt | i.O. | AH | 122
2008-11-29 | Blatt "Eingaben": Zusatzanforderung Beleuchtung SIA 380/4 für alle Nutzungen ausser wohnen | Blatt "Standardwerte", AS7-AV7 angepasst | AH | 122
2008-11-29 | Blatt "Eingaben": Fehlermeldung über falsche Eingabe Zonen nicht mehr nötig | Blatt "Eingaben", B7 gelöscht | AH | 122
2008-11-29 | Blatt "Schnittstelle380" und "Input": Neue Schnittstelle für Klimastation, Kanton und Oekostrombörse | Blatt "Schnittstelle380" und "Input": Zeilen 27, 29 und 81 angpasst | AH | 122
2008-11-29 | Blatt "Produktion": Fotovoltaik: Bezeichnung "Standardwert" und "durch berechnung" fehlen | Blatt "Rechnung", Zellen B473 und E474 angepasst | AH | 122
2008-12-01 | Blatt "Lueftung": Bei Abluft, Abluft+WP, Einzelraumlüftung und aut. Fensterlüft: Kein LER anwählbar | Blatt "Luefung", Bezug Pulldown LER; Blatt "Standardwerte": neue Zellen CA33-CD39 | AH | 123
2008-12-01 | Blatt "Produktion": Überall SIA 384.2 durch SIA 384.201 ersetzten | Blatt "Rechung" angepasst | AH | 123
2008-12-02 | Grenzwert MINERGIE-P Industrie neu 15 kWh/m2 | Blatt "Standardwerte" BN51 angepasst | AH | 124
2008-12-02 | Blatt "Eingaben": Neuer Tag auf J27 | i.O. | AH | 124
2008-12-02 | Blatt "Sommer": Neuer Tag auf B23 | i.O. | AH | 124
2008-12-02 | Blatt "Produktion": Zusätzliche Fehlermeldungen, wenn Lüftung Zone1 nicht mit Produktion stimmt | Blatt "Produktion", Zellen B6 und C6 angepasst | AH | 124
2008-12-02 | Gültigkeitsvermerk Formular auf 31.3.09 gesetzt | i.O. | AH | 124
2008-12-04 | Blatt "Sommer": Neuer Tag auf B20 | i.O. | AH | 125
2008-12-04 | Blatt "Sommer": Auf S14 darf 'nein' nicht mehr angewählt werden können | Gültigkeitsbereich auf Zellen I23-L23 eingeschränkt | AH | 125
2008-12-16 | Blatt "Antrag", Zelle F2: Neuer Text "nur gültig für SIA 380/1:2009" | i.O. | AH | 126
2008-12-16 | Blatt "Eingaben", Tag Zelle B42: Neuer Text auf Tag | "Zwingende Eingabe: Qh,eff oder Qh,korr ..." | AH | 126
2009-03-29 | Blatt "Standardwerte", Umbenennung Antrag MINERGIE-Label in MINERGIE-Zertifikat | i.O. | bürgi | 126
2009-03-29 | Blatt "Eingaben", Umbenennung Beilagen zu Label-Antrag in Beilagen zu Zertifikat-Antrag | i.O. | bürgi | 126
2009-03-29 | Blatt "Sommer", Textergänzung in S1 | i.O. | bürgi | 126
2009-07-14 | Blatt "Sommer", Textkorrektur in S14 | i.O. | bürgi | 126
2010-02-02 | Blatt "Eingaben", Zellen E22 - H22: neu 3.0 statt 2.4 | i.O. | bürgi | 139
2010-12-08 | Blatt "Antrag",Zellen C7, D11, D14, D17 und D20 Komentar eingefüght. |  |  | 140
2010-12-08 | Blatt "Eingabe", Zelle J2 Verwendungsdatum auf 31. märz 2011 ändern |  |  | 140
2010-12-08 | Blatt "Sommer", Zelle B15 Komentar ergänzt |  |  | 140
2010-12-08 | Blatt "Sommer", Zelle B45 Komentar geändert |  |  | 140
2010-12-08 | Blatt "Lueftung", Zellen AC22, AC63, AC104 und AC 145 noch ein Logisch UND eigeführt |  |  | 140
2010-12-08 | Blatt "Standardwerte", Zellen BF26/27 ein Versionsnummer für Online Nachweis eingeführt |  |  | 140
2011-04-09 | MINERGIE-A gemäss Pflichtenheft eingebaut / neue Bedingung Graue Energie / Neuer Grenzwert |  | AH | 151
2011-04-20 | Komopensation graue Energie mit PV neu mit doppelter Gewichtung PV | Blatt "Standardwerte", Zelle BR76 angepasst | AH | 152
2011-04-20 | Blatt "Nachweis": MINERGIE-A: Graue Energie neu nicht erfüllt, wenn keine Angaben in Antrag | Blatt "Nachweis", Zelle J38 angepasst | AH | 152
2011-05-03 | Kompensation graue Energie darf maximal 2 x Ertrag PV sein | Blatt "Standardwerte", Zelle BR76 angepasst | AH | 153
2011-08-30 | Grenzwert Biosolar bei 55% min. Solardeckung statt 50% | Blatt "Standardwerte", Zelle AE60 von 0.55 auf 0.50 geändert | AH | 155
2011-11-16 | Version in BF27 auf 13 gesetzt |  |  | 156
2011-11-16 | Neue Gebühren für 2012 eingegeben |  |  | 157
2011-11-16 | Gültigkeitsdatum auf Ende 2012 gesetzt |  |  | 158
2011-11-16 | Korrektur der Primäranfoderungen für Hallenbad von 0.6 auf 0.9 gesetzt |  |  | 159
2011-11-30 | Neues Dropdown Menue Rollläden usw. | Blatt "Sommer" |  | 160
2011-11-30 | Korrektur, dass bei minergiea=1 keine n.a. bei den leeren Feldens des Sommerlichen Wärmeschutz | Blatt "Sommer" |  | 161
2012-10-31 | Neue Gültigkeitsdauer und neue Versionsnummer | Blatt "Eingabe" | fd | 162
2012-10-31 | Primäranforderungen für MINERGIE-A Modernisierung aufgehoben | Blatt "Standardeingaben", Zellen Q85 und Q86 | fd | 163
2012-12-12 | Feld G/N26, Verrechnung mit Kennzahl Wärme kleiner Null nur, wenn der Wert von 50 kWh/m2 überschritten ist, nicht wie bisher wenn die KZW kleiner Null ist. Wird der Ausgleich mit PV-Überproduktion gemacht, so ist die resultierende Graue Energie auf 50 kWh zu setzen, auch wenn deutlich mehr Überproduktion zur Verfügung steht | Blatt "Standardeingaben", Zelle BR76 | fd | 164
2012-12-12 | Neues Dropdown Menue für Doppelantrag A/P | Blatt "Eingaben", sowie Input und 380 | fd | 165
2013-12-11 | Adressfelder und Unterschriften vorausfüllen mit rotem Text "Nur ausfüllen bei Nichtonline" |  | fd | 166
2013-12-11 | Lüftung MINERIE-P auf MINERGIE Niveau |  | fd | 167
2013-12-11 | Anzeige der %-Zahl vom Grenzwert |  | fd | 168
2013-12-11 | Hilfstext S14 abgeschnitten |  | fd | 169
2013-12-11 | Vx und Vo (0.1) den Luftdichtigkeitsanforderungen anpassen |  | fd | 170
2013-12-11 | In den Dokumenten zu den Standardlösungen (S. 21 im Nutzungsreglement resp. im EXCEL) wird noch immer auf das D-A-CH-Gütesiegel verwiesen, auf EHPA umpolen |  | fd | 171
2013-12-11 | Zone Schule: Kleinanlage Auswahl Nein/Nein |  | fd | 172
2013-12-11 | Kommentar "Windfestigkeit" in Sommer!B19 löschen |  | fd | 173
2013-12-11 | GE in fr, it |  | fd | 174
2013-12-11 | Pull Down gespert |  | fd | 175
2014-10-28 | Eingaben A2 bis A6 gelöscht, Ist in der MOP | Blatt "Antrag" | fd | 176
2014-10-28 | Keine Anzeige mehr der Gebühren. Ist in der MOP | Blatt "Antrag" | fd | 177
2014-10-28 | Keine Unterschrieftenfelder mehr | Blatt "Antrag" und Blatt "Nachweis" | fd | 178