## Hülle & Elektrizität
| V 4.1 | [8 empty] | Formulario ammodernamento di sistema |  |  | si | no
[6 empty] | MINERGIE - Ammodernamento di sistema | [9 empty] | EBF total | 0
Klima:
| #REF! |  |  |  |  | #REF! | #REF! | #REF! | #REF! | [26 empty] | Klimastation: | 1
| #REF! | [7 empty] | #REF! | [26 empty] | Station | Kt. | Klima- | Klimazuschlag | Höhe | Temp.
[38 empty] | zone | kWh/m2a | m.ü.M. | Jahresmittel
1
2
E12 | Nome del progetto: |  |  |  |  | Part. n.: | [35 empty] | 3
E13 | Indirizzo dell'edificio | [11 empty] | si | 1 |  | tetto / soffitto | pareti | finestre | pavimento | erfüllt? | [21 empty] | 4
E14 | Cantone: |  |  |  |  | Staz. climatica | [35 empty] | 5
[13 empty] | no | 0 |  | 0 | 0 | 0 | 0 | FALSE | [21 empty] | 6
| Involucro & produzione di calore | [6 empty] | Non soddisfatto |  |  |  |  | n.a. | 0 | [27 empty] | 7
E17 | Superficie di riferimento energetico AE |  | AE | m2 | [8 empty] | Systemwahl | 0 | [7 empty] | Hülle | Vorlauftemp | Solarfläche | Lüftung | Anteil Neubau | [15 empty] | 8
E18 | AE ampliamento |  | AE | m2 | [8 empty] | Sistema 1 | 1 | 0 | ≤ 0.17 | ≤ 0.25 | ≤ 1.0 | ≤ 0.25 | FALSE |  | 0 | FALSE | TRUE | TRUE | [16 empty] | 9
E19 | Gebäudekategorie | [11 empty] | Sistema 2 | 2 | 0 | ≤ 0.3 | ≤ 0.4 | ≤ 1.0 | ≤ 0.25 | FALSE | [21 empty] | 10
E20 | Verifica involucro termico - opzionale | [11 empty] | Sistema 3 | 3 | 0 | ≤ 0.25 | ≤ 0.5 | ≤ 1.0 | ≤ 0.25 | FALSE |  |  | 0 | [18 empty] | 11
E21 | Soluzione di sistema | [11 empty] | Sistema 4 | 4 | 0 | ≤ 0.17 | ≤ 0.7 | ≤ 1.0 | ≤ 0.25 | FALSE |  | Valore U | 1 | [18 empty] | 12
E22 | [12 empty] | Sistema 5 | 5 | 0 | ≤ 0.17 | ≤ 1.1 | ≤ 1.0 | ≤ 0.25 | FALSE |  | CECE | 2 |  |  |  |  | U-Werte | GEAK | Vorlauftemperatur | Lüftung | Elektro | Alle | [8 empty] | 13
E23 | [14 empty] | 1 | ≤ 0.15 | ≤ 0.15 | ≤ 1.0 | ≤ 0.15 | FALSE | FALSE | [5 empty] | Sistema 1 | 0 | 1 | 0 | 1 | 0 | 0 | [8 empty] | 14
E24 | [12 empty] | Kategorie: | 0 |  | Wärmeerzeugung |  |  |  | 0 | [6 empty] | Sistema 2 | 0 | 1 | 0 | 1 | 0 | 0 | [8 empty] | 15
E25 | [12 empty] | Ab. plurif. | 1 | [5 empty] | 9 |  | Serpentine |  |  |  |  | Sistema 3 | 0 | 1 | 0 | 1 | 0 | 0 | [8 empty] | 16
E26 | tetto / soffitto |  |  | W/m2K | [8 empty] | Ab. monof. | 2 |  | PdC salamoia o acqua (TM fino a 50°C) |  |  |  | 2 |  | Radiatori |  |  |  |  | Sistema 4 | 0 | 1 | 0 | 0 | 0 | 0 | [8 empty] | 17
E27 | pareti |  |  | W/m2K | [11 empty] | PdC aria-acqua (TM fino a 40°C) |  |  |  | 3 | [6 empty] | Sistema 5 | 0 | 1 | 0 | 1 | 0 | 0 | [8 empty] | 18
E28 | finestre |  |  | W/m2K | [11 empty] | Teleriscaldamento (<50% parte fossile) |  |  |  | 4 | [21 empty] | 19
E29 | pavimento |  |  | W/m2K | [11 empty] | Legno (AC con solare termico o bollitore a PdC) |  |  |  | 5 | [21 empty] | 20
E30 | Categoria CECE | [40 empty] | 21
E31 | Sistema di generazione e distribuzione del calore | [40 empty] | 22
23
E33 | [41 empty] | 24
E34 | Temperatura massima di mandata del produttore di calore: |  |  | °C | [8 empty] | GEAK Gesamtenergie | #N/A | [27 empty] | 25
E35 | Sistema di emeissione | [11 empty] | 1 | B | [27 empty] | 26
E36 | Superficie di assorbimento dei collettori solari |  |  | m2 | [37 empty] | 27
E37 | ventilazione tipo | [11 empty] | 2 | A |  | Auswahl GEAK Kategorie | [25 empty] | 28
E38 | Numero di locali con immisione | [11 empty] | 3 | A |  | Geak | 99 | [5 empty] | 0 | [18 empty] | 29
[13 empty] | 4 | A |  | A | 1 |  | con recupero di calore |  |  |  | 1 | [18 empty] | 30
| Energia elettrica | [6 empty] | Non soddisfatto |  |  |  |  | 5 | A |  | B | 2 |  | senza recupero di calore |  |  |  | 2 | [18 empty] | 31
E41 | verifica dell'energia elettrica - opzione | [14 empty] | C | 3 |  | Pompa di calore sull'aria d'estrazione |  |  |  | 3 | [18 empty] | 32
|  | Qunatità disponibile | Requisiti |  |  |  |  | che rispettano i requisiti |  |  |  |  | 0 | Variante Elektizität |  | D | 4 |  | apertura automatica delle finestre |  |  |  | 4 | [18 empty] | 33
E43 | lavastoviglia | 0 | Classe di efficienza B/C | [10 empty] | 1 |  | E | 5 |  | WRG Pflicht bei über 1000m3/h erfüllt? |  |  |  | TRUE | [18 empty] | 34
E44 | frigorifero e congelatore | 0 | Classe di efficienza D/E | [9 empty] | Impianto PV | 2 |  | F | 6 | [24 empty] | 35
E45 | lavatrice | 0 | Classe di efficienza C/D | [9 empty] | CECE energia globale | 3 |  | G | 7 | [24 empty] | 36
E46 | asciugatrice | 0 | Classe di efficienza A+++ / A++ | [10 empty] | 4 |  | n.a. | 8 | #NAME? | [23 empty] | 37
E47 | piano di cottra | 0 | Piano ad induzione [significa: nuova cucina] | [38 empty] | 38
E48 | CECE energia globale | [11 empty] | Überprügung Elektrizität mit Elektrogeräten | [8 empty] | Grenuzwert PV | 2 | 4 | [17 empty] | 39
E49 | Illuminazione abitazione [fissa] |  | Classe di efficienza LED C/D (sostituzione degli apparecchi di illuminazione) | [11 empty] | Nuovo edifico | Ammodernamento | Möglich | Erreicht |  |  |  | 0 | [19 empty] | 40
E50 | Illuminazione parti comuni [come corridoi, cantine che non appartengono all’UA] |  | Classe di efficienza LED C/D e regolazione | [9 empty] | lavastoviglia | Classe di efficienza A+++ / A++ | 1% | 4% | 0% | 0 |  |  |  | 1 | 5 | 0 | [17 empty] | 41
E51 | Elettricità comune [per es. pompe di circolazione ecc. che non appartengono all’UA] |  | Apparecchi efficienti per il funzionamento dell’edificio e per l’uso domestico | [9 empty] | frigorifero e congelatore | Classe di efficienza A+++ / A++ | 3% | 5% | 0% | 0 |  |  |  | 2 | 10 | 5 | [17 empty] | #REF!
[13 empty] | lavatrice | Classe di efficienza A+++ / A++ | 1% | 3% | 0% | 0 |  | Gebäude E/NE |  | 3 | 10 | 5 | [11 empty] | Klima nach SIA 2028
E53 | Impianto PV |  | kWp | Requisito |  | 0 | kWp | [5 empty] | asciugatrice | Classe di efficienza A+++ / A++ | 3% | 7% | 0% | 0 |  | #NAME? |  | 4 | 10 | 5
[13 empty] | piano di cottra | Piano ad induzione [significa: nuova cucina] | 1% | 2% | 0% | 0 |  |  |  | 5 | 10 | 5 | [11 empty] | Klimastation: |  | #REF! | #REF! | m.ü.M. | #REF!
| I requisti MINERGIE non sono rispettati | [11 empty] | Illuminazione abitazione [fissa] | LED classe d'efficienza A++/A+ [nuova illuminazione] | 2% | 4% | 4% | 0 | [5 empty] | Anforderung | 0 | [10 empty] | Station | Kt. | Klima- | Klimazuschlag | Höhe | Temp.
[13 empty] | Illuminazione parti comuni [come corridoi, cantine che non appartengono all’UA] | LED classe d'efficienza A++/A+ con regolazione [es. Sensore luminosita o minuteria] | 1% | 2% | 2% | 0 | [19 empty] | zone | kWh/m2a | m.ü.M. | Jahresmittel
[13 empty] | Elettricità comune [per es. pompe di circolazione ecc. che non appartengono all’UA] | Apparecchi efficienti per il funzionamento dell’edificio e per l’uso domestico | 4% | 8% | 8% | 0 | [23 empty] | 1
[14 empty] | Massimo |  | 35% | 14% | 0 |  |  |  | Grenzwerte Elektrogeräte | [13 empty] | Adelboden | BE | 8 | 0 | 1320 | 6.1 | 2
[18 empty] | FALSE |  |  |  | 1 | 0.5 | [12 empty] | Aigle | VD | 8 | 0 | 381 | 10.1 | 3
[12 empty] | kWh/m2 | [23 empty] | Altdorf | UR | 7 | 0 | 449 | 9.9 | 4
[36 empty] | Basel-Binningen | BL | 1 | 0 | 316 | 10.5 | 5
[36 empty] | Bern Liebefeld | BE | 4 | 0 | 565 | 9.1 | 6
[36 empty] | Buchs Aarau | AG | 4 | 0 | 387 | 9.7 | 7
[36 empty] | Chur | GR | 9 | 0 | 555 | 9.6 | 8
[12 empty] | kWh/m2 | [23 empty] | Davos | GR | 9 | 4 | 1590 | 3.6 | 9
[36 empty] | Disentis | GR | 9 | 0 | 1190 | 6.7 | 10
[12 empty] | kWh/m2 | [23 empty] | Engelberg | OW | 7 | 2 | 1035 | 6.4 | 11
[11 empty] | FALSE | [24 empty] | Genève | GE | 5 | 0 | 420 | 10.7 | 12
[11 empty] | FALSE | [24 empty] | Glarus | GL | 6 | 0 | 515 | 8.8 | 13
[11 empty] | TRUE | kWh | [23 empty] | Gr. St. Bernhard | VS | 12 | 8 | 2472 | -0.5 | 14
| Elettricità | [34 empty] | Güttingen | TG | 3 | 0 | 440 | 9.2 | 15
[36 empty] | Interlaken | BE | 8 | 0 | 580 | 8.7 | 16
| Informazioni sull'utilizzo dell'abitazione |  |  | 0 | [5 empty] | 0 | FALSE | [24 empty] | La Chaux-de-Fonds | NE | 2 | 0 | 1019 | 6.5 | 17
M33 | Impianti di elevazione / lift presenti |  |  |  | Nein | [30 empty] | La Frêtaz | VD | 2 | 0 | 1202 | 6 | 18
M34 | Tutte le lavastoviglie classe A+++ | [34 empty] | Locarno-Monti | TI | 12 | 0 | 366 | 12.3 | 19
M35 | Tutti i congelatori classe A+++ | [34 empty] | Lugano | TI | 12 | 0 | 273 | 12.4 | 20
M36 | Tutti le macchine da lavare classe A+++ | [34 empty] | Luzern | LU | 7 | 0 | 456 | 9.7 | 21
M37 | Tutti le asciugatrici classe A+++ | [34 empty] | Magadino | TI | 12 | 0 | 197 | 11.7 | 22
M38 | Tutti i piani di cottura ad induzione | [34 empty] | Montana | VS | 10 | 0 | 1508 | 5.9 | 23
M39 | Illuminazione fissa con LED A++ | [34 empty] | Neuchâtel | NE | 5 | 0 | 485 | 10.3 | 24
M40 | Illuminazione generale LED A++ e regolazione | [34 empty] | Payerne | VD | 5 | 0 | 490 | 9.4 | 25
M41 | Apparecchi efficienti corrente comune | [34 empty] | Piotta | TI | 12 | 0 | 1007 | 7.8 | 26
[36 empty] | Pully | VD | 5 | 0 | 461 | 10.9 | 27
M43 | Altri utilizzi: dati sull'illuminazione | [34 empty] | Robbia | GR | 12 | 0 | 1078 | 7 | 28
[36 empty] | Rünenberg | BL | 1 | 0 | 610 | 9.1 | 29
M45 | Illuminazione: risanamento completo? | [34 empty] | Samedan | GR | 11 | 8 | 1705 | 1.8 | 30
M46 | Luminari: modulo Minergie o luminari efficienti >100 lm/W | [34 empty] | San Bernardino | GR | 12 | 2 | 1639 | 3.9 | 31
M47 | Regolazione illuminazione con sensori di presenza e/o luminosità | [34 empty] | St. Gallen | SG | 3 | 0 | 779 | 8.2 | 32
M48 | [35 empty] | Schaffhausen | SH | 3 | 0 | 437 | 9.4 | 33
M49 | [35 empty] | Schuls | GR | 11 | 2 | 1298 | 5.5 | 34
M50 | [35 empty] | Sion | VS | 10 | 0 | 482 | 10.1 | 35
[36 empty] | Ulrichen | BS | 10 | 0 | 1345 | 3.7 | 36
[36 empty] | Vaduz | FL | 6 | 0 | 460 | 10 | 37
| Produzione propria di elettricità |  |  |  |  | Apporto annuale specifico [kWh/kWp] |  | Autoconsumo [%] | [27 empty] | Wynau | BE | 4 | 0 | 422 | 9 | 38
[6 empty] | #REF! | #REF! | #REF! | #REF! | [26 empty] | Zermatt | VS | 10 | 2 | 1638 | 4.3 | 39
M55 | Potenza nominale (senza cogenerazione) [kWp] |  |  |  | kWp | 800 |  | #REF! | [27 empty] | Zürich-Kloten | ZH | 3 | 0 | 425 | 9.4 | 40
M56 | Potenza specifica installata per m2 AE |  |  | #REF! | W/m2 | Capacità batterie [kWh] |  | Perdita delle batterie [%]: | [27 empty] | Zürich SMA | ZH | 3 | 0 | 556 | 9.4 | 41
M57 | Dimensione minima della produzione propria di elettricità: |  |  | #REF! | kWp |  | Requisito soddisfatto? | #REF!
| Minergie - A |  |  |  |  | Indice parziale fabbisogno | Produzione PV (ponderata) | [26 empty] | Auswahl Kanton: | 1 | Kanton | 0 | 0 | 0 | 0 | 0 | 0
M59 | La produzione di elettricità copre il fabbisogno: |  |  |  | kWh/m2 | #REF! | #REF! | #REF!
[35 empty] | 2 | Argovia | 7 | 5 |  |  |  |  | 2
[35 empty] | 3 | Appenzello interno | 32 | [5 empty] | 3
| Altri requisiti |  | Autodichiarazione/conferma |  |  |  |  | Requisito soddisfatto? | [26 empty] | 4 | Appenzello esterno | 32 | [5 empty] | 4
M63 | #REF! |  | #REF! | [5 empty] | #REF! | [25 empty] | 5 | Berna | 6 | 2 |  |  |  |  | 5
E31 | #REF! |  | #REF! | [6 empty] | 1.6 m3/hm2 | [24 empty] | 6 | Basilea Campagna | 5 | [5 empty] | 6
M65 | #REF! |  | #REF! | [5 empty] | #REF! | [25 empty] | 7 | Basilea Città | 5 | [5 empty] | 7
M66 | #REF! |  | #REF! | [6 empty] | #REF! | [24 empty] | 8 | Friborgo | 6 | 2 |  |  |  |  | 8
M67 | #REF! |  | #REF! | [31 empty] | 9 | Ginevra | 12 | [5 empty] | 9
M68 | #REF! |  | #REF! | [31 empty] | 10 | Glarona | 13 | [5 empty] | 10
M69 | #REF! |  | #REF! | [5 empty] | #REF! | [25 empty] | 11 | Grigioni | 8 | 9 | 10 | 28 | 34 | 30 | 11
M70 | #REF! |  | #REF! | [31 empty] | 12 | Giura | 5 | 17 |  |  |  |  | 12
M71 | #REF! |  | #REF! | [5 empty] | #REF! | [25 empty] | 13 | Lucerna | 21 | [5 empty] | 13
| 2023-10-11 09:07 | [8 empty] | #REF! | [24 empty] | 14 | Neuchâtel | 24 | 17 |  |  |  |  | 14
[35 empty] | 15 | Nidvaldo | 21 | [5 empty] | 15
[35 empty] | 16 | Obvaldo | 21 | 11 |  |  |  |  | 16
[35 empty] | 17 | San Gallo | 32 | [5 empty] | 17
[35 empty] | 18 | Sciaffusa | 33 | [5 empty] | 18
[35 empty] | 19 | Soletta | 38 | [5 empty] | 19
[35 empty] | 20 | Svitto | 21 | 41 |  |  |  |  | 20
[35 empty] | 21 | Turgovia | 15 | [5 empty] | 21
[35 empty] | 22 | Ticino | 19 | 20 | 22 | 28 | 31 |  | 22
[35 empty] | 23 | Uri | 4 | [5 empty] | 23
[35 empty] | 24 | Vaud | 25 | 17 | 2 |  |  |  | 24
[35 empty] | 25 | Vallese | 35 | 39 | 23 | 14 |  |  | 25
[35 empty] | 26 | Zugo | 21 | [5 empty] | 26
[35 empty] | 27 | Zurigo | 41 | [5 empty] | 27
[35 empty] | 28 | Principato del Liechtenstein | 37 | 11 |  |  |  |  | 28
[35 empty] | 29 | speciale | [6 empty] | 29
[36 empty] | Buchs Aarau | Basel-Binningen
St. Gallen
St. Gallen
[36 empty] | Bern Liebefeld | Adelboden
Basel-Binningen
Basel-Binningen
[36 empty] | Bern Liebefeld | Adelboden
Genève
Glarus
[36 empty] | Chur | Davos | Disentis | Robbia | Schuls | Samedan
[36 empty] | Basel-Binningen | La Chaux-de-Fonds
Luzern
[36 empty] | Neuchâtel | La Chaux-de-Fonds
Luzern
[36 empty] | Luzern | Engelberg
St. Gallen
Schaffhausen
Wynau
[36 empty] | Luzern | Zürich SMA
Güttingen
[36 empty] | Locarno-Monti | Lugano | Magadino | Robbia | San Bernardino
Altdorf
[36 empty] | Payerne | La Chaux-de-Fonds | Adelboden
[36 empty] | Sion | Zermatt | Montana | Gr. St. Bernhard
Luzern
Zürich SMA
[36 empty] | Vaduz | Engelberg
[13 empty] | Variante | Erfüllt? | [7 empty] | 2
[13 empty] | 0 | 0 | [7 empty] | 3
[13 empty] | 1 | 0 | [7 empty] | 4
[13 empty] | 2 | 1 | [7 empty] | 5
[13 empty] | 3 | 0
[13 empty] | 4 | 0
0
Note on B106: Gilt für Kategorien ‚Restaurants’, ‚Sportbauten’ und ‚Hallenbäder’: 20% mit erneuerbarer Energie erbringen. Valable pour les catégories "Restaurants", "Installations sportives" et "Piscines couvertes" : 20% des besoins en ECS par des énergies renouvelables Vale per le categorie "ristoranti", "impianti sportivi" e "piscine coperte": 20% fornito con energie rinnovabili
Note on B110: Gilt für Kategorie "Hallenbad" Valable pour la catégorie "Piscine couverte" Vale per la categoria "Piscine coperte"

## Sommer & Unterlagen
Formulario ammodernamento di sistema
Protezione termica estiva secondo lo standard Minergie
S4
S6 | [17 empty] | Klimastation: |  |  |  | Wohnen (EFH,MFH), Räume mit bis zu 2 Fassaden, Betondecke (>80% frei) | Wohnen (EFH,MFH), Räume mit bis zu 2 Fassaden, Holzdecke und Zementunterlagsboden mit min. 6 cm oder Anhydrit min. 5 cm Stärke | Wohnen (EFH,MFH), Räume mit 1 Fassade, Betondecke (>80% frei) SSE-SSW Orientierung und Verschattung durch Balkon mit 1 m Tiefe | Einzelbüro, Gruppenbüro, Räume mit bus zu 2 Fassaden, Betondecke (> 40% frei) und automat. Steuerung des Sonnenschutzes, G-Wert Glas <= 30%
Maximale Glasflächenzahl bezogen auf Raumkriterien
| La verifica della protezione termica estiva si basa sull'auto-dichiarazione del richiedente. Il centro di certificazione, nell'ambito della certificazione o durante le verifiche a campione, può richiedere ulteriori documenti di dettaglio. La percentuale di vetro si riferisce sempre alla superficie della facciata e NON alla AE. Le superfici vetrate sono inferiori alle superfici delle finestre (pari alla quota di telaio). | [16 empty] | Adelboden | D
[18 empty] | Aigle | C
| Protezione termica estica |  |  |  |  | Non soddisfatto |  |  |  | Variante 1 | Valutazione globale dei casi standard per uso residenziale, ufficio individuale, ufficio di gruppo, sala riunioni e magazzino (senza raffreddamento) |  | si | Tapparelle |  |  |  | Altdorf | C
| Variante 1 | Valutazione globale dei casi standard per uso residenziale, ufficio individuale, ufficio di gruppo, sala riunioni e magazzino (senza raffreddamento) | [7 empty] | Variante 2 | Verifica esterna dei criteri secondo SIA382/1 (senza raffreddamento) |  | no | Lamelle |  |  |  | Basel-Binningen | C | Klimagruppen, aufgeteilt nach Klimastation für den Geäbudestandort (SIA-M 2028)
| La valutazione globale si applica alle zone in cui tutti i locali rispettano le seguenti condizioni: | [8 empty] | Variante 3 | Verifica esterna dei criteri secondo SIA382/1 con raffreddamento) |  | n.a. | Modulo Minergie |  |  |  | Bern Liebefeld | C |  | A | 0.12 | 0.08 | 0.17 | -
| - nessun lucernario | [12 empty] | altro | 0 |  |  | Buchs Aarau | C |  | B | 0.14 | 0.1 | 0.19 | -
| - Protezione solare mobile esterna con tapparelle o veneziane (g-valore-totale max 0,1) | [16 empty] | Chur | C |  | C | 0.17 | 0.12 | 0.25 | 0.11
| - Il raffrescamento notturno tramite le finestre é possibile (Nota: la protezione antieffrazione non viene generalmente verificata nell'ambito della certificazione Minergie); | [16 empty] | Davos | E |  | D | 0.3 | 0.27 | 0.42 | 0.37
- I carichi termici interni non sono superiori ai valori standard del quaderno tecnico SIA 2024.
| - Resistenza al vento della protezione solare mobile esterna almeno classe 5 di resistenza al vento | [16 empty] | Disentis | D |  | E | 0.35 | 0.32 | 0.45 | 0.44
| Nella zona, i locali soddisfano i seguenti criteri? | [16 empty] | Engelberg | D | Auswahl:
S18 | Schermatura solare esterna mobile. Se "altro" precisare qui: | [16 empty] | Genève | B
S19 | [9 empty] | Prüfung nicht alle "n.a." | Prüfung nicht Nein | [6 empty] | Glarus | C
S20 | Abitazione (mono- e plurifamiliare), locale con 2 facciate vetrate soffitto in calcestruzzo (libero > 80%) | [8 empty] | TRUE | FALSE | FALSE | [5 empty] | Gr. St. Bernhard | E
| - superficie vetrata massima: | [16 empty] | Güttingen | C
S22 | Abitazione (mono- e plurifamiliare), locale con 1 o 2 facciate vetrate soffitto in legno con betoncino min 6 cm o betoncino anidridico 5 cm | [8 empty] | TRUE | FALSE | FALSE | [5 empty] | Interlaken | C
| - superficie vetrata massima: | [16 empty] | La Chaux-de-Fonds | D
S24 | Abiatazione (mono- e plurifamiliare), locale con 1 facciata vetrata soffitto in calcestruzzo (libero > 80%) orientata a SSE-SSO con ombreggiamento tramite balcone con profondità di 1 metro | [8 empty] | TRUE | FALSE | FALSE | [5 empty] | La Frêtaz | D
| - superficie vetrata massima: | [16 empty] | Locarno-Monti | A
S26 | Ufficio individuale, ufficio di gruppo, locale con 1 o 2 facciate vetrate, soffitto in cemento (libero > 40% ) e automatismo della protezione solare. Valore G vetro ≤ 30%. | [8 empty] | TRUE | FALSE | FALSE | TRUE |  |  |  |  | Lugano | A
| - superficie vetrata massima: | [16 empty] | Luzern | C
[10 empty] | TRUE | FALSE | FALSE | [5 empty] | Magadino | A
| "n.a.": non applicabile. Un locale di questo tipo non esiste "si": un locale di questo tipo esiste e tutti i criteri sono soddisfatti "no": un locale di questo tipo esiste, ma i criteri non sono soddisfatti (p.es. percentuale di vetro troppo elevata) | [16 empty] | Montana | D
[18 empty] | Neuchâtel | B
[10 empty] | si | [7 empty] | Payerne | C
[10 empty] | no |  |  |  |  | Version 2019 | 0 | <-- auf 0 ändern, wenn Variante 2 nur noch mit 2xJa wahr sein soll, sonst 1 | Piotta | D
| Variante 2 | Verifica esterna dei criteri secondo SIA382/1 e SIA 180 (senza raffreddamento) | [7 empty] | 1 |  |  |  |  | 1 |  |  | Pully | B
| Il rispetto di questi criteri è descritto e documentato negli allegati | [16 empty] | Robbia | D
S35 | Sono soddisfatti i requisiti costruttivi secondo la verifica della protezione termica estiva , variante 2? | [8 empty] | FALSE |  |  |  |  | FALSE |  |  | Rünenberg | C
S36 | Sono soddisfatti i requisiti per i criteri di comfort secondo la verifica della protezione termica estiva? | [8 empty] | FALSE |  |  |  |  | FALSE |  |  | Samedan | E
| Osservazioni sulla verifica esterna (tipo, allegati, p.es. criteri di scelta secondo la guida all'uso): | [8 empty] | FALSE |  |  |  |  | FALSE |  |  | San Bernardino | E
S38 | [17 empty] | St. Gallen | C
[18 empty] | Schaffhausen | C
[18 empty] | Schuls | E
| Allegati per la richiesta di certificazione |  | (alcuni allegati sono obbligatori) | [7 empty] | Beilagen vollständig? | [6 empty] | Sion | B
S42 | Formulario di verifica Ammodernamento di sistema Minergie | [9 empty] | FALSE | [6 empty] | Ulrichen | E
S43 | Certificato energetico cantonale degli edifici | [9 empty] | FALSE | [6 empty] | Vaduz | C
S44 | Schema della ventilazione e/o lista dei flussi d'aria | [9 empty] | FALSE | [6 empty] | Wynau | C
S45 | Fortografie esistente (massimo 10, da caricare sulla piattaforma des Labels) | [9 empty] | FALSE | [6 empty] | Zermatt | E
S46 | [10 empty] | TRUE | [6 empty] | Zürich-Kloten | C
S47 | [10 empty] | TRUE | [6 empty] | Zürich SMA | C
S48 | Certificato energetico cantonale degli edifici | [9 empty] | TRUE
S48 | Scheda tecnica app. di ventilazione | [9 empty] | TRUE
S49 | Calcolo esterno per il sistema di ventilazione | [9 empty] | TRUE
S50 | Schema e dati tecnici della produzione del calore | [9 empty] | TRUE
S51 | Calcolo esterno per il sistema di raffreddamento / la fornitura del freddo | [9 empty] | TRUE
S52 | Ev altri documenti, se necessario: | [9 empty] | TRUE
I requisti MINERGIE non sono rispettati
Dati incompleti
S10 | Variante 1: valutazione complessiva di casi standard per le categorie d'edificio abitazioni, amministrazioni (uffici singoli e non), sale riunioni e depositi (senza raffreddamento). | [10 empty] | 1 | 1
| La valutazione globale si applica alle zone in cui tutti i locali rispettano le seguenti condizioni: | [7 empty] | n.a. | n.a. | Tapparelle | 2 | 4
| - non ci sono lucernari o finestre a tetto con una superficie vetrata > 0.5 m2, vetrate più grandi possono essere trasformate in superfici verticali -> si rimanda alla guida all'uso | [7 empty] | si | si | Lamelle | 3 | 2
| - schermatura solare esterna mobile tramite tapparella o lamella; (p. es. modulo minergie per protezioni solari) | [7 empty] | no | no | Modulo Minergie | 4 | 3
| - è possibile eseguire il raffreddamento notturno tramite finestre; | [9 empty] | altro | 5
| - carichi interni non superiori ai valori standard secondo quaderno tecnico SIA 2024 | [12 empty] | Prüfung ob nicht alle Eingaben "n.a."
|  |  |  | 1 | 2 | 3 | 4 |  | 1 | 2 | 3 | 4 |  | 1 | 2 | 3 | 4
Nella zona, i locali soddisfano i seguenti criteri?
S18 | Schermatura solare esterna mobile. Se "altro" precisare qui: | [7 empty] | FALSE | FALSE | FALSE | FALSE
S20 | Abitazioni (mono- e plurifamiliari), locale con 1 facciata, soletta in calcestruzzo (libera >80%): - percentuale di vetro <70% | [7 empty] | FALSE | FALSE | FALSE | FALSE |  | TRUE | TRUE | TRUE | TRUE
S21 | Abitazioni (mono - e plurifamiliari), locale ad angolo, soletta in calcestruzzo (libera >80%): - percentuale di vetro per facciata <50% | [7 empty] | FALSE | FALSE | FALSE | FALSE |  | TRUE | TRUE | TRUE | TRUE
S22 | Abitazioni (mono - e plurifamiliari), locale con 1 facciata o locale ad angolo. Soletta in legno con sottofondo cementizio (min. 6 cm) o anidritico (min. 5 cm): - percentuale di vetro <40% | [7 empty] | FALSE | FALSE | FALSE | FALSE |  | TRUE | TRUE | TRUE | TRUE
S23 | Abitazioni (mono - e plurifamiliari), locale con 1 facciata, soletta in calcestruzzo (libera >80%) o con sottofondo cementizio (min. 6 cm) o anidritico (min. 5 cm), orientato a sud con ombreggiamento tramite balcone di min. 1 m di profondità: - percentuale di vetro <100% | [7 empty] | FALSE | FALSE | FALSE | FALSE |  | TRUE | TRUE | TRUE | TRUE
S24 | Ufficio singolo, ufficio di gruppo, sala riunioni con 1 facciata, soletta in calcestruzzo (libera >80%): - percentuale di vetro <50% e regolazione automatica della schermatura solare | [7 empty] | #REF! | #REF! | #REF! | #REF! |  | #REF! | #REF! | #REF! | #REF!
S25 | Ufficio singolo, ufficio di gruppo, sala riunioni a locali d’angolo, soletta in calcestruzzo (libera >80%): - percentuale di vetro < 35% e regolazione automatica della schermatura solare | [7 empty] | #REF! | #REF! | #REF! | #REF! |  | #REF! | #REF! | #REF! | #REF!
S26 | Magazzino con bassi carichi di calore interni |  |  | Ja |  |  |  |  | #REF! | #REF! | #REF! | #REF! |  | #REF! | #REF! | #REF! | #REF!
|  |  |  | n.a. | n.a. | n.a. | n.a. |  | TRUE | TRUE | TRUE | TRUE |  | FALSE | FALSE | FALSE | FALSE
|  |  |  | n.a. | n.a. | n.a. | n.a. |  | TRUE | TRUE | TRUE | TRUE |  | FALSE | FALSE | FALSE | FALSE
|  |  |  | n.a. | n.a. | n.a. | n.a. |  | TRUE | TRUE | TRUE | TRUE |  | FALSE | FALSE | FALSE | FALSE
S30 | "n.a.": non applicabile. Un locale di questo tipo non esiste "si": un locale di questo tipo esiste e tutti i criteri sono soddisfatti "no": un locale di questo tipo esiste, ma i criteri non sono soddisfatti (p.es. percentuale di vetro troppo elevata) | [7 empty] | #REF! | #REF! | #REF! | #REF! |  | #REF! | #REF! | #REF! | #REF!
S32 | Variante 2: verifica esterna dei criteri secondo SIA 382/1 (senza raffreddamento) | [7 empty] | si
| Il rispetto di questi criteri è descritto e documentato negli allegati | [7 empty] | no
| SIA 382/1 cfr. | Zone |  | 1 | 2 | 3 | 4 |  | 1 | 2 | 3 | 4
S35 | 2.1.3 | I requisiti per la protezione termica estiva sono soddisfatti tramite il formulario supplementare. | [6 empty] | FALSE | FALSE | FALSE | FALSE
S22 |  |  |  | Nein
S23
S24
S25
S26
S26
| Osservazioni sulla verifica esterna (tipo, allegati, p.es. criteri di scelta secondo la guida all'uso): | [7 empty] | FALSE | FALSE | FALSE | FALSE
S43
S45 | Variante 3: calcolo tramite Tool SIA TEC 382/1 (con raffreddamento)
|  | Zone |  | 1 | 2 | 3 | 4 |  | 1 | 2 | 3 | 4
S47 | Le temperature estive dell'aria interna sono calcolate tramite SIA 382/1, cifra 4.4.4. La curva dei valori limite non viene oltrepassata per più di 100 h senza raffreddamento. | [7 empty] | FALSE | FALSE | FALSE | FALSE
S48 | La zona è climatizzata e il fabbisogno energetico è stato calcolato. Nei locali non si riscontrano temperature estive elevate. | [7 empty] | FALSE | FALSE | FALSE | FALSE
S33 | [8 empty] | FALSE | FALSE | FALSE | FALSE
S34 | [8 empty] | FALSE | FALSE | FALSE | FALSE
[9 empty] | FALSE | FALSE | FALSE | FALSE | erfüllt?
S52 | Secondo quanto dichiarato, i requisiti per la protezione termica estiva sono soddisfatte. |  |  | #REF! | #REF! | #REF! | #REF! |  | #REF! | #REF! | #REF! | #REF! | #REF!
Note on B37: Hinweis: Falls Nein, so muss die Möglichkeit zur Fensterlüftung trotzdem erfüllt sein.
Note on B83: g-Wert und Produktebezeichnung valeur g (taux de transmission d'énergie) et nom du produit utilisé. valori g, descrizione del prodotto
Note on B84: Wenn S14 zutrifft, ist in S11 n.a. anzuwählen. Si S14 s'avère exact, "n.a." doit être sélectionné dans S11. Se in S14 si risponde Si, in S11 bisogna rispondere n.a.
Note on B87: Wenn Beschreibung zutrifft, ist Bedingung 'Glasanteil' nicht relevant. Wenn eine der beschriebenen Eigenschaften nicht zutrifft, ist n.a. anzuwählen. Si la description est exacte, la condition "taux de surface vitrée" n'est pas significative. Si l'une des caractéristiques ne correspond pas, "n.a." doit être sélectionné. Se si riscontra questa situazione, la percentuale di vetro non è rilevante. Se una delle caratteristiche elencate non è presente, bisogna rispondere n.a.

## Uebersetzung (hidden)
3 | Sprache: | italienisch |  | Uebersetzungsliste |  |  | deutsch | 1
7 |  | 2017 | Minergie-Nachweis: Jahresversion und Jahr |  |  |  | französisch | 2
| Blatt | Zelle | Auswahl | deutsch | französisch | italienisch | italienisch | 3
1 | Eingaben | B1 | v1.31 | v1.31 | v1.31 | v1.31
2 | Eingaben | K1 | Formulario EN101b, v1.31, da utilizzare fino al 31.12.2017 | Formular EN101b, v1.31, zu verwenden bis 31. Dezember 2017 | Formulaire EN101b, v1.31, à utiliser jusqu'au 31. décembre 2017 | Formulario EN101b, v1.31, da utilizzare fino al 31.12.2017
3 | Eingaben | G2 | Verifica energetica | Energienachweis | Justificatif énergétique | Verifica energetica
4 | Eingaben | G3 | Fabbisogno energetico | Energiebedarf | Besoin d'énergie | Fabbisogno energetico
5 | Eingaben | G4 | Soluzione tramite calcolo | Rechnerische Lösung | Preuve calculée | Soluzione tramite calcolo
6 | Eingaben | B7 | Comune: | Gemeinde: | Commune: | Comune:
7 | Eingaben | G7 | Part. n.: | Parz.-Nr.: | N° cadastre: | Part. n.:
8 | Eingaben | I7 | Fabbr. n.: | Geb.-Nr.: | N° bâtiment: | Fabbr. n.:
9 | Eingaben | H13 | Cantone: | Kanton: | Canton: | Cantone:
10 | Eingaben | B8 | Oggetto: | Bauvorhaben: | Objet: | Oggetto:
11 | Eingaben | B13 | Dati dell'edificio | Gebäudedaten | Données sur le bâtiment | Dati dell'edificio
12 | Eingaben | E13 | Altitudine: | Gebäudestandort: | Altitude: | Altitudine:
13 | Eingaben | G13 | msm | m.ü.M. | m | msm
14 | Eingaben | B14 | (secondo la SIA 380/1) | ( aus SIA 380/1 ) | (Selon la norme SIA 380/1) | (secondo la SIA 380/1)
15 | Eingaben | E14 | Tipo di verifica | Art des Nachweises: | Justificatif pour: | Tipo di verifica
16 | Standardwerte | Y47 | Verifica regolare | behördlicher Nachweis | Preuve officielle | Verifica regolare
17 | Standardwerte | Y48 | MINERGIE | MINERGIE | MINERGIE | MINERGIE
18 | Standardwerte | Y49 | MINERGIE-P | MINERGIE-P | MINERGIE-P | MINERGIE-P
19 | Standardwerte | Y50 | MINERGIE-A | MINERGIE-A | MINERGIE-A | MINERGIE-A
20 | MINERGIE | Q13 | rispettato | erfüllt | satisfait | rispettato
21 | MINERGIE | R13 | non rispettato | nicht erfüllt | non satisfait | non rispettato
22 | Standardwerte | AA47 | si | Ja | oui | si
23 | Standardwerte | AA48 | no | Nein | non | no
24 | Sommer | N11 | n.a. | n.a. | n.a. | n.a.
25 | Eingaben | H14 | Staz. climatica | Klimastation: | Station climat. | Staz. climatica
26 | Eingaben | H15 | Zone | Zone | Zone | Zone
27 | Eingaben | K15 | Somma | Summe | Somme | Somma
28 | Eingaben | B16 | Categoria d'edificio | Gebäudekategorie | Catégorie d'ouvrage | Categoria d'edificio
29 | Eingaben | B17 | Con acqua calda? | Mit Warmwasser ? | Avec eau chaude? | Con acqua calda?
30 | Eingaben | B19 | Superficie di riferimento energetico AE | Energiebezugsfläche EBF | Surface de référence énergétique SRE | Superficie di riferimento energetico AE
31 | Eingaben | B21 | Edificio nuovo | Neubau | Nouvelle construction | Edificio nuovo
32 | Eingaben | K16 | (media) | (Mittel) | (moyenne) | (media)
33 | Eingaben | B21 | Edificio nuovo | Neubau | Nouvelle construction | Edificio nuovo
34 | Eingaben | B24 | Fabb. risc. con ricambio d'aria standard | Heizwärmebedarf mit Standardluftwechsel | Besoins pour chauffage avec renouvellement d'air normal | Fabb. risc. con ricambio d'aria standard
35 | Eingaben | B27 | Impianti di aerazione e climatizzazione | Lüftung-Klima-Kälteanlagen | Installations de ventilation et de climatisation | Impianti di aerazione e climatizzazione
36 | Eingaben | B28 | La portata d'aria esterna termicamente determinante secondo F45-I45 è da inserire nel calcolo del fabbisogno termico (SIA 380/1) | Der thermisch wirksame Aussenluft-Volumenstrom ist in der Heizwärmebedarfsberechnung (SIA 380/1) entsprechend F45 - I45 einzusetzen | Le débit d'air neuf thermiquement actif calculé en F45-I45, est à introduire dans le calcul des besoins de chaleur pour le chauffage (SIA 380/1) | La portata d'aria esterna termicamente determinante secondo F45-I45 è da inserire nel calcolo del fabbisogno termico (SIA 380/1)
37 | Eingaben | B29 | Piccoli impianti di ventilazione standard | Angaben bei Standard-Lüftungsanlagen | Données pour installation de ventilation standard | Piccoli impianti di ventilazione standard
38 | Eingaben | B31 | Tipo d'impianto | Standard-Lüftungsanlagentyp | Type d'installation de ventilation standard | Tipo d'impianto
39 | Eingaben | B32 | Locali con immissi. d'aria o n. di persone | Räume mit Zuluft oder Anzahl Personen | Locaux avec air fourni ou nombre de personnes | Locali con immissi. d'aria o n. di persone
40 | Eingaben | B32 | N. di locali con immissione d'aria | Anzahl Räume mit Zuluft | Nombre de locaux avec air fourni | N. di locali con immissione d'aria
41 | Eingaben | B32 | N. di persone | Anzahl Personen | Nombre de personnes | N. di persone
42 | Eingaben | B34 | Scambiatore con recupero di calore | Wärmerückgewinnungs-Wärmetauscher | Récupération de chaleur-Echangeur de chaleur | Scambiatore con recupero di calore
43 | Eingaben | B37 | Portata d'aria nominale | Nenn-Luftvolumenstrom | Débit d'air nominal | Portata d'aria nominale
44 | Eingaben | B35 | Azionamento dei ventilatori con | Ventilatorantrieb mit | Entrainement de ventilateur avec | Azionamento dei ventilatori con
45 | Eingaben | B30 | Piccoli impianti con valori standard | Kleinanlagen mit Standardwerten | Petite installation avec valeurs standard | Piccoli impianti con valori standard
46 | Eingaben | B40 | Portata d'aria esterna termicamcamente det. | Thermisch wirksame Aussenluftrate | Débit d'air neuf thermiquement actif | Portata d'aria esterna termicamcamente det.
47 | Eingaben | B41 | Fabb. elettricità per aerazione e antigelo | Strombedarf Lüftung + Vereisungsschutz | Besoins d'électricité pour la ventilation et la protection antigel | Fabb. elettricità per aerazione e antigelo
48 | Eingaben | B42 | Fabb. elettricità raffreddamento e umidificazione | Strombedarf Klima und Befeuchtung | Besoins d'électricité pour la climatisation et l'humidification | Fabb. elettricità raffreddamento e umidificazione
49 | Eingaben | B43 | Fabbisogno di elettricità per ausiliari | Strombedarf Hilfsbetriebe | Besoins d'électricité exploitation | Fabbisogno di elettricità per ausiliari
50 | Eingaben | B38 | Calcolo esterno | Externe Berechnung | Calcul externe | Calcolo esterno
51 | Eingaben | B39 | Raffreddamento o umidificazione? | Kühlung oder Befeuchtung vorhanden? | Rafraîchissement et/ou humidification ? | Raffreddamento o umidificazione?
52 | Eingaben | Tag B39 | È previsto un raffreddamento o un'umidificazione? | Wird eine Kühlung verwendet oder Befeuchtung verwendet? | Y aura-t-il un rafraîchissement ou une humidification? | È previsto un raffreddamento o un'umidificazione?
53 | Eingaben | B43 | Fabb. di elettricità per il trasporto di freddo | Strombedarf Kälteförderung | Besoins d'électricité pour le transport du froid | Fabb. di elettricità per il trasporto di freddo
54 | Eingaben | B44 | Qh con portata d'aria esterna termicamente determinante | Qh mit effektivem, thermisch wirksamem Aussenluftvolumenstrom | Qh avec débit d'air thermiquement actif | Qh con portata d'aria esterna termicamente determinante
55 | Eingaben | B45 | Portata d'aria esterna termicamente det. | Therm. wirksamer Aussenl.-Volumenstr. | Débit d'air neuf thermiquement actif | Portata d'aria esterna termicamente det.
56 | Eingaben | Tag B45 | Portata d'aria esterna termicamente determinante Vth secondo la SIA 380/1. Questo valore deve corrispondere al dato per il calcolo del fabbisogno termico con portata d'aria esterna termicamente determinante. | Spezifischer, thermisch wirksamer Aussenluftvolumenstrom Vth nach SIA 380/1: Dieser Wert muss mit der Eingabe für die Berechnung für den Heizwärmebedarf mit effektivem Luftwechsel übereinstimmen. | Débit d'air spécifique thermiquement actif Vth selon SIA 380/1: cette valeur doit correspondre à celle donnée pour le calcul de la demande d'énergie de chauffage avec aération effective. | Portata d'aria esterna termicamente determinante Vth secondo la SIA 380/1. Questo valore deve corrispondere al dato per il calcolo del fabbisogno termico con portata d'aria esterna termicamente determinante.
57 | Eingaben | B46 | Fabb. calore effettivo per il risc. con aeraz. | eff. Heizwärmebedarf mit Lüftungsanlage | Besoins pour le chauffage effectif avec l'installation de ventilation | Fabb. calore effettivo per il risc. con aeraz.
58 | Eingaben | Tag B46 | Valore richiesto per Qh,eff. o Qh,corr.: inserire fabbisogno di calore per il riscaldamento Qh,eff. con portata d'aria esterna termicamente determinante Vth secondo calcolo SIA 380/1:2009. | Zwingende Eingabe Qh,eff oder Qh,korr: Heizwärmebedarf Qh,eff mit effektivem, thermisch wirksamen Aussenluftvolumenstrom Vth aus der Berechnung SIA 380/1:2009 übertragen. | Entrée obligatoire: Qh,eff ou Qh,corr à reporter du calcul SIA 380/1:2009 les besoins de chaleur pour le chauffage Qh,eff avec débit d’air neuf thermiquement actif Vth. | Valore richiesto per Qh,eff. o Qh,corr.: inserire fabbisogno di calore per il riscaldamento Qh,eff. con portata d'aria esterna termicamente determinante Vth secondo calcolo SIA 380/1:2009.
59 | Eingaben | Tag B38 | Risultati da calcoli esterni, es. foglio di calcolo esterno per l'aerazione, sono da inserire in questa parte. Sono richiesti i valori per gli impianti di climatizzazione. | Resultate aus externer Berechnung, z.B. externes Lüftungsblatt, in diesem Abschnitt einfügen. Zwingende Eingabe bei Klimaanlagen. | Indiquer ici le résulat d'un calcul externe (sur une feuille séparée). Entrée obligatoire pour les installation de climatisation. | Risultati da calcoli esterni, es. foglio di calcolo esterno per l'aerazione, sono da inserire in questa parte. Sono richiesti i valori per gli impianti di climatizzazione.
60 | Eingaben | Tag B17 | Ristoranti, edifici per lo sport e piscine coperte sono sempre da calcolare senza acqua calda. Amministrazioni, scuole, negozi, locali pubblici, industrie e depositi possono essere calcolati senza l'acqua calda alla condizione che sia previsto un impianto decentralizzato senza una rete di distribuzione dell'acuqa calda sanitaria (es. solo piccoli scaldacqua nei locali pulizie delle scuole). | Restaurants, Sportbauten und Hallenbäder sind immer ohne Warmwasser zu berechnen. EFH, MFH und Spitäler sind immer mit Warmwasser zu berechnen. Verwaltung, Schule, Verkauf, Versammlungslokale, Industrie und Lager können ohne Warmwasser berechnet werden unter der Bedingung, dass kein WW - Verteilsystem vorhanden ist (z.B. nur kleine Einzelboiler in Putzräumen in Schulen). | A calculer toujours sans eau chaude sanitaire: restaurants, installations sportives, piscines couvertes. A calculer toujours avec eau chaude sanitaire: habitats individuels et collectifs, hôpitaux. Les administrations, écoles, commerces, lieux de rassemblement, industries et entrepôts peuvent être calculés sans eau chaude s'il n'existe pas de système de distribution d'eau chaude (p. ex. uniquement des petits chauffe-eau individules dans les locaux de nettoyage d'une école). | Ristoranti, edifici per lo sport e piscine coperte sono sempre da calcolare senza acqua calda. Amministrazioni, scuole, negozi, locali pubblici, industrie e depositi possono essere calcolati senza l'acqua calda alla condizione che sia previsto un impianto decentralizzato senza una rete di distribuzione dell'acuqa calda sanitaria (es. solo piccoli scaldacqua nei locali pulizie delle scuole).
61 | Eingaben | Tag B21 | Verifica energetica: Nella verifica energetica vengono considerati unicamente gli edifici nuovi. Minergie: anno di costruzione (completamento dei lavori) a partire dal 2000 | Energienachweis: Im Energienachweis werden nur die Neubauten berücksichtigt. Minergie: Baujahr (Bauvollendung) ab 2000. | Justificatif énergétique: Seules les nouvelles constructions sont considérées dans le justificatif énergétique. Minergie: Année de construction (achèvement) à partir de 2000. | Verifica energetica: Nella verifica energetica vengono considerati unicamente gli edifici nuovi. Minergie: anno di costruzione (completamento dei lavori) a partire dal 2000
62 | Eingaben | Tag B19 | La superficie di riferimento energetico AE deve essere ripresa dal calcolo secondo la SIA 380/1 | Energiebezugsfläche EBF, muss aus der Rechnung SIA 380/1 übernommen werden. | Surface de référence énergétique AE, doit être reprise du calcul SIA 380/1. | La superficie di riferimento energetico AE deve essere ripresa dal calcolo secondo la SIA 380/1
63 | Eingaben | Tag B27 | Se si seleziona "si" per piccoli impianti con ventilazione standard viene effettuato un calcolo per l'aerazione estremamente semplificato. Questo è possibile solo per le categorie monofamiliari e plurifamiliari con AE fino a 2'000 m2 o per amministrazione e scuole fino a 1'000 m2. In tutti gli altri casi è richiesto un calcolo esterno che deve essere riportato nella parte "Calcolo esterno". | Lüftungsanlagen: Falls bei den Kleinanlagen mit Standardwerten "Ja" angewählt wird, so wird eine stark vereinfachte Lüftungsberechnung durchgeführt. Dies ist nur zulässig bei Nutzungen EFH und MFH bis 2'000 m2 oder bei Verwaltung und Schulen bis 1'000 m2. Für alle übrigen Fälle ist eine externe Berechnung durchzuführen und in der Rubrik "Externe Berechnung" einzutragen. | Installation de ventilation: Pour les petites installations avec des valeurs standard, il peut être répondu "oui" et le calcul sera fortement simplifié. Cela n'est valable que pour l'habitat jusqu'à 2000 m2 et l'administration et les écoles jusqu'à 1000 m2. Pour tous les autres cas, un calcul externe est à faire et le résultat à indiquer dans la rubrique "Calcul externe". | Se si seleziona "si" per piccoli impianti con ventilazione standard viene effettuato un calcolo per l'aerazione estremamente semplificato. Questo è possibile solo per le categorie monofamiliari e plurifamiliari con AE fino a 2'000 m2 o per amministrazione e scuole fino a 1'000 m2. In tutti gli altri casi è richiesto un calcolo esterno che deve essere riportato nella parte "Calcolo esterno".
64 | Eingaben | Tag B30 | Solo per le categorie monofamiliari e plurifamiliari con AE fino a 2'000 m2 o per amministrazione e scuole fino a 1'000 m2. | Eingabe nur bei Nutzungen EFH und MFH bis 2'000 m2 oder bei Verwaltung und Schulen bis 1'000 m2 möglich. | Entrée possible que pour l'habitat jusqu'à 2000 m2 et l'administration et les écoles jusqu'à 1000 m2. | Solo per le categorie monofamiliari e plurifamiliari con AE fino a 2'000 m2 o per amministrazione e scuole fino a 1'000 m2.
65 | Eingaben | Tag B31 | Scelta dell'aerazione: - No ventil..: nessuna ventilazione meccanica - Immiss./estraz.: impianto di immissione ed estrazione d'aria senza recupero di calore - Ventil.+RC: impianto di immissione ed estrazione d'aria con recupero di calore - Ventil.+PdC: Impianto di immissione ed espulzione dell'aria con PdC sull'aspirazione dell'aria - Solo estraz.: impianto di estrazione dell'aria senza recupero di calore - Estraz.+PdC: impianto d'estrazione dell'aria con PdC sull'aspirazione dell'aria - Aeraz. per loc.: Aerazione di ogni singolo locale con recupero di calore - Finestre, autom.: aerazione automatica tramite finestre, comando automatico | Auswahl der Lüftung:- - kein Lüftung: keine mechanische Lüftungsanlage - Zu- / Abluft: Zu- und Abluftanlage ohne Wärmerückgewinnung - Lüft. + WRG: Zu- und Abluftanlage mit Wärmerückgewinnung - Lüft. + WP: Zu- und Abluftanlage mit Abluftwärmepumpe - Abluft: Abluftanlage ohne Wärmerückgewinnung - Abluft + WP: Abluftanlage mit Abluftwärmepumpe - Einzelraumlüf: Einzelraumlüftung mit Wärmerückgewinnung - Auto Fensterl: Automatische Fensterlüftung | Choix de la ventilation: - Aucune: pas de ventilation mécanique controlée - Fourni/repris: installation sans récupération de chaleur - Double flux: VMC avec récupération de chaleur - FOU/REP+PAC: air fourni et pompe à chaleur sur l'air repris - REP: installation d'air repris sans récupération de chaleur - REP+PAC: pompe à chaleur sur l'air repris - Local: App. de ventilation par local avec récup. de chaleur - Fen. auto: Aération automatique par les fenêtres | Scelta dell'aerazione: - No ventil..: nessuna ventilazione meccanica - Immiss./estraz.: impianto di immissione ed estrazione d'aria senza recupero di calore - Ventil.+RC: impianto di immissione ed estrazione d'aria con recupero di calore - Ventil.+PdC: Impianto di immissione ed espulzione dell'aria con PdC sull'aspirazione dell'aria - Solo estraz.: impianto di estrazione dell'aria senza recupero di calore - Estraz.+PdC: impianto d'estrazione dell'aria con PdC sull'aspirazione dell'aria - Aeraz. per loc.: Aerazione di ogni singolo locale con recupero di calore - Finestre, autom.: aerazione automatica tramite finestre, comando automatico
66 | Eingaben | Tag B32 | Numero di locali con immissione d'aria: dato necessario solo per categorie abitazioni monofamiliari o plurifamiliari. Numero di persone (totale per zona): dato necessario per categorie amministrazione o scuole. Il dato è utilizzato per calcolare il volume d'aria immessa. | Anzahl Räume mit Zuluft: Nur bei Wohnnutzung (EFH oder MFH) erforderliche Eingabe Anzahl Personen (total pro Zone): Eingabe bei Verwaltung oder Schulen erforderlich. Wird für die Berechnung der Zuluftmenge verwendet. | Nombre de pièces avec air fourni: Données obligatoires que pour l'habitat. Nombre de personnes (total par zone). Données obligatoires pour administration ou écoles. Seront utilisées pour le calcul de l'air fourni. | Numero di locali con immissione d'aria: dato necessario solo per categorie abitazioni monofamiliari o plurifamiliari. Numero di persone (totale per zona): dato necessario per categorie amministrazione o scuole. Il dato è utilizzato per calcolare il volume d'aria immessa.
67 | Eingaben | Tag B34 | Dato per piccoli impianti con valori standard: il tipo di recupero di calore è utilizzato per calcolare il rendimento del RC. A dipendenza dell'apparecchio scelto sono a disposizione i seguenti tipi di recuperatori: - nessun recupero di calore - scambiatore a correnti incrociate - scambiatore controcorrente - scambiatore rotativo | Eingabe bei Kleinanlagen mit Standardwerten: Typ der Wärmerückgewinnung wird für die Berechnung des WRG-Wirkungsgrades verwendet. Je nach Wahl des Lüftungsgerätes stehen folgende WRG-Arten zur Auswahl: - Keine Wärmerückgewinnung - Kreuzstrom-Wärmetauscher - Gegenstrom-Wärmetauscher - Rotations-Wärmetauscher | Données pour les petites installations avec des valeurs standard: Le type de récupération de chaleur sera utilisé pour le calcul du taux de récupération. Selon le choix de l'appareil de ventilation, les possibilités sont les suivantes: - Pas de récupération de chaleur - Echangeurà courant croisé - Echangeur à contre-courant - Echangeur rotatif | Dato per piccoli impianti con valori standard: il tipo di recupero di calore è utilizzato per calcolare il rendimento del RC. A dipendenza dell'apparecchio scelto sono a disposizione i seguenti tipi di recuperatori: - nessun recupero di calore - scambiatore a correnti incrociate - scambiatore controcorrente - scambiatore rotativo
68 | Eingaben | Tag B35 | Dato di inserimento per piccoli impianti con valori standard: motori utilizzati per i ventilatori d'aerazione: corrente alternata (AC) o corrente continua (DC). | Eingabe bei Kleinanlagen mit Standardwerten: Verwendete Motoren für die Lüftungsventilatoren: Wechselstrom (AC) oder Gleichstrom (DC) | Données pour les petites installations avec des valeurs standard: Moteurs des ventilateurs: à courant alternatif (AC) ou à courant continu (DC) | Dato di inserimento per piccoli impianti con valori standard: motori utilizzati per i ventilatori d'aerazione: corrente alternata (AC) o corrente continua (DC).
69 | Standardwerte | AF40 | Dato mancante | fehlende Eingabe | donnée manquante | Dato mancante
70 | Standardwerte | AF41 | Dato errato | falsche Eingabe | donnée fausse | Dato errato
71 | Eingaben | K24 | Requisito primario | Primäranforde- rung nicht erf. | Exigence primaire pas requise | Requisito primario
72 | Eingaben | K24 | Requisito 2 non rispettato. | Anforderung 2 nicht erfüllt | Exigence 2 pas satisfaite | Requisito 2 non rispettato.
73 |  |  | Dato mancante | Angabe fehlt | Donnée manque | Dato mancante
74 |  |  | Nota: nel foglio "Dati" è stato scelto un impianto di ventilazione con PdC integrata | Hinweis: Im Blatt 'Eingaben' wurde ein Lüftungsgerät mit integrierter Wärmepumpe gewählt | Remarque: dans la feuille 'Entrée' une installation de ventilation avec PAC intégrée a été choisie | Nota: nel foglio "Dati" è stato scelto un impianto di ventilazione con PdC integrata
75 | Standardwerte | J114 | Raffreddam. | Kühlung | Refroidissement | Raffreddam.
76 | Standardwerte | J115 | Umidificaz. | Befeuchtung | Humidification | Umidificaz.
77 | Standardwerte | J116 | Raffr.+Umidif. | Kühl. + Bef. | Refr. + humid. | Raffr.+Umidif.
78 | Standardwerte | J117 | nessuno | keine | aucune | nessuno
79 | Standardwerte | BC37 | Ab. plurif. | MFH | Habitat collectif | Ab. plurif.
80 | Standardwerte | BC38 | Ab. monof. | EFH | Habitat individuel | Ab. monof.
81 | Standardwerte | BC39 | Amministraz. | Verwaltung | Administration | Amministraz.
82 | Standardwerte | BC40 | Scuole | Schule | Ecole | Scuole
83 | Standardwerte | BC41 | Negozi | Verkauf | Commerce | Negozi
84 | Standardwerte | BC42 | Ristoranti | Restaurant | Restaurant | Ristoranti
85 | Standardwerte | BC43 | Locali pubblici | Vers.-Lokal | Lieu de rassemblement | Locali pubblici
86 | Standardwerte | BC44 | Ospedali | Spitäler | Hôpital | Ospedali
87 | Standardwerte | BC45 | Industrie | Industrie | Industrie | Industrie
88 | Standardwerte | BC46 | Magazzini | Lager | Entrepôt | Magazzini
89 | Standardwerte | BC47 | Impianti sport. | Sportbau | Installation sportive | Impianti sport.
90 | Standardwerte | BC48 | Piscine | Hallenbad | Piscine couverte | Piscine
91 | Standardwerte | O36 | No ventil. | keine Lüftung | Pas de ventilation | No ventil.
92 | Standardwerte | O37 | Immiss./estraz. | Zu- / Abluft | Fourni/repris | Immiss./estraz.
93 | Standardwerte | O38 | Ventil.+RC | Lüftung+WRG | Double flux | Ventil.+RC
94 | Standardwerte | O39 | Ventil.+PdC | Lüftung+WP | FOU/REP+PAC | Ventil.+PdC
95 | Standardwerte | O40 | Solo estraz. | nur Abluft | REP | Solo estraz.
96 | Standardwerte | O41 | Estraz.+PdC | Abluft - WP | REP+PAC | Estraz.+PdC
97 | Standardwerte | O42 | Aeraz. per loc. | Einzelraumlüft. | Local | Aeraz. per loc.
98 | Standardwerte | O43 | Finestre,autom. | Auto Fensterl. | Fen. auto | Finestre,autom.
99 | Standardwerte | N55 | nessun RC | keine WRG | Pas de récup. | nessun RC
100 | Standardwerte | N56 | flusso incrociato | Kreuzstrom | Courant croisé | flusso incrociato
101 | Standardwerte | N57 | controcorrente | Gegenstrom | Contre-courant | controcorrente
102 | Standardwerte | N58 | scambiatore rotativo | Rotations-WT | Rotatif | scambiatore rotativo
103 | Standardwerte | N59 | scambiatore di calore a circuito chiuso | Kreislauf-KVS | Circulation-KVS | scambiatore di calore a circuito chiuso
104 | Standardwerte | AB47 | Motore AC | AC-Motor | Moteur AC | Motore AC
105 | Standardwerte | AB48 | Motore DC/EC | DC/EC-Motor | Moteur DC/EC | Motore DC/EC
106 |  |  | Tasso di copertura troppo alto | Deckungsgrad zu hoch | Taux de couverture trop haut | Tasso di copertura troppo alto
107 |  |  | Riscaldamento scelto | Heizung ausgewählt | Chauffage choisi | Riscaldamento scelto
108 |  |  | Acqua calda scelta | Warmwasser ausgewählt | Eau chaude choisie | Acqua calda scelta
109 |  |  | Allegare il calcolo | Berechnung beilege | Calcul annexé | Allegare il calcolo
110 |  |  | Scegliere uno scaldacqua elettrico aggiuntivo per ACS | Zusätzlich Elektro-Wassererwärmer wählen | Choisir un chauffage électrique complémentaire de l'ECS | Scegliere uno scaldacqua elettrico aggiuntivo per ACS
111 |  |  | Allegare calcolo esterno | Externe Berechnung beilegen | Calcul externe annexé | Allegare calcolo esterno
112 |  |  | Nota: nel foglio "Dati" è stasto scelto un impianto di ventilazione con PdC integrata -> scegliere una produzione di calore con PdC con immissione d'aria | Hinweis: Im Blatt 'Eingaben' wurde ein Lüftungsgerät mit integrierter Wärmepumpe gewählt -> Wärmeerzeugung mit Abluft-WP wählen | Remarque: dans la feuille 'Entrée' une installation de ventilation avec PAC intégrée a été choisie -> choisir une PAC avec air fourni comme mode de production de chaleur | Nota: nel foglio "Dati" è stasto scelto un impianto di ventilazione con PdC integrata -> scegliere una produzione di calore con PdC con immissione d'aria
113 | Eingaben | D38 | 1) Allegare un calcolo eterno e inserire i valori nelle celle F40 - I43 | 1) Externe Berechnung beilegen und Werte in Zellen F40 - I43 eintragen | 1) Joindre un calcul externe et introduire les valeurs aux cellules F40 - I43 | 1) Allegare un calcolo eterno e inserire i valori nelle celle F40 - I43
114 | Eingaben | J8 | EGID: | EGID: | EGID: | EGID:
115 | Standardwerte | A98 | Argovia | Aargau | Argovie | Argovia
116 | Standardwerte | A99 | Appenzello interno | Appenzell Innerrhoden | Appenzell Rhodes-Intérieures | Appenzello interno
117 | Standardwerte | A100 | Appenzello esterno | Appenzell Ausserrhoden | Appenzell Rhodes-Extérieures | Appenzello esterno
118 | Standardwerte | A101 | Berna | Bern | Berne | Berna
119 | Standardwerte | A102 | Basilea Campagna | Basel Land | Bâle-Campagne | Basilea Campagna
120 | Standardwerte | A103 | Basilea Città | Basel Stadt | Bâle-Ville | Basilea Città
121 | Standardwerte | A104 | Friborgo | Fribourg | Fribourg | Friborgo
122 | Standardwerte | A105 | Ginevra | Genève | Genève | Ginevra
123 | Standardwerte | A106 | Glarona | Glarus | Glaris | Glarona
124 | Standardwerte | A107 | Grigioni | Graubünden | Grisons | Grigioni
125 | Standardwerte | A108 | Giura | Jura | Jura | Giura
126 | Standardwerte | A109 | Lucerna | Luzern | Lucerne | Lucerna
127 | Standardwerte | A110 | Neuchâtel | Neuenburg | Neuchâtel | Neuchâtel
128 | Standardwerte | A111 | Nidvaldo | Nidwalden | Nidwald | Nidvaldo
129 | Standardwerte | A112 | Obvaldo | Obwalden | Obwald | Obvaldo
130 | Standardwerte | A113 | San Gallo | St. Gallen | St-Gall | San Gallo
131 | Standardwerte | A114 | Sciaffusa | Schaffhausen | Schaffhouse | Sciaffusa
132 | Standardwerte | A115 | Soletta | Solothurn | Soleure | Soletta
133 | Standardwerte | A116 | Svitto | Schwyz | Schwytz | Svitto
134 | Standardwerte | A117 | Turgovia | Thurgau | Thurgovie | Turgovia
135 | Standardwerte | A118 | Ticino | Tessin | Tessin | Ticino
136 | Standardwerte | A119 | Uri | Uri | Uri | Uri
137 | Standardwerte | A120 | Vaud | Waadt | Vaud | Vaud
138 | Standardwerte | A121 | Vallese | Wallis | Valais | Vallese
139 | Standardwerte | A122 | Zugo | Zug | Zoug | Zugo
140 | Standardwerte | A123 | Zurigo | Zürich | Zurich | Zurigo
141 | Standardwerte | A124 | Principato del Liechtenstein | Fürstentum Liechtenstein | Principauté du Liechtenstein | Principato del Liechtenstein
142 | Standardwerte | A125 | speciale | Spezial | spécial | speciale
143 | Eingaben | B48 | Firme | Unterschriften | Signature | Firme
144 | Eingaben | C48 | Verifica elaborata da: | Nachweis erarbeitet durch: | Justificatif établi par: | Verifica elaborata da:
145 | Eingaben | G48 | Controllo della verifica/Controllo esterno: | Nachweisprüfung / Private Kontrolle: | Contrôle du justificatif/Contrôle privé: | Controllo della verifica/Controllo esterno:
146 | Eingaben | G49 | Si attesta la correttezza | Die Richtigkeit bescheinigt | Certifié complet et correct | Si attesta la correttezza
147 | Eingaben | B51 | Nome e indirizzo | Name und Adresse | Nom et adresse | Nome e indirizzo
148 | Eingaben | B52 | risp. timbro della ditta | bzw. Firmenstempel | ou tampon de l'entreprise | risp. timbro della ditta
149 | Eingaben | B55 | Responsabile, tel.: | Sachbearbeiter/-in, Tel.: | Responsable, tél.: | Responsabile, tel.:
150 | Eingaben | B57 | Luogo, data, firma: | Ort, Datum, Unterschrift: | Lieu, date, signature: | Luogo, data, firma:
151 | Eingaben | B60 | Controllo esecuzione: | Ausführungskontrolle: | Contrôle d'exécution | Controllo esecuzione:
152 | Eingaben | C60 | stessa persona | Gleiche Person | même personne | stessa persona
153 | Eingaben | F60 | oppure: | oder: | ou: | oppure:
154 | Standardwerte | W109 | Caldaia a gasolio | Ölfeuerung | Chaudière à mazout | Caldaia a gasolio
155 | Standardwerte | W110 | Caldaia a gasolio con condensazione, solo riscaldamento | Ölfeuerung kondensierend nur Heizung | Chaudière à mazout à condensation, que chauffage | Caldaia a gasolio con condensazione, solo riscaldamento
156 | Standardwerte | W111 | Caldaia a gasolio con condensazione, solo ACS | Ölfeuerung kondensierend nur Warmwasser | Chaudière à mazout à condensation, qu'eau chaude | Caldaia a gasolio con condensazione, solo ACS
157 | Standardwerte | W112 | Caldaia a gas | Gasfeuerung | Chaudière à gaz | Caldaia a gas
158 | Standardwerte | W113 | Caldaia a gas con condensazione, solo riscaldamento | Gasfeuerung kondensierend nur Heizung | Chaudière à gaz à condensation, que chauffage | Caldaia a gas con condensazione, solo riscaldamento
159 | Standardwerte | W114 | Caldaia a gas con condensazione, solo ACS | Gasfeuerung kondensierend nur Warmwasser | Chaudière à gaz à condensation, qu'eau chaude | Caldaia a gas con condensazione, solo ACS
160 | Standardwerte | W115 | Scaldacqua a gas | Gas - Wassererwärmer | Chauffe-eau à gaz | Scaldacqua a gas
161 | Standardwerte | W116 | Riscaldamento a legna | Holzfeuerung | Chauffage au bois | Riscaldamento a legna
162 | Standardwerte | W117 | Riscaldamento a pellet | Pelletfeuerung | Chauffage au pellets | Riscaldamento a pellet
163 | Standardwerte | W118 | Teleriscaldamento (<=50% di energie non rinnovabili) | Fernwärme (inkl. Abwärme aus KVA,ARA), <=50% nicht erneuerbar | Chaleur à distance (min. 50% énergies ren., rejets, CCF) | Teleriscaldamento (<=50% di energie non rinnovabili)
164 | Standardwerte | W119 | Riscaldamento elettrico diretto centralizzato | Elektrospeicher-Zentralheizung | Chauffage central électrique | Riscaldamento elettrico diretto centralizzato
165 | Standardwerte | W120 | Elettrico diretto | Elektro direkt | Chauffage électrique direct | Elettrico diretto
166 | Standardwerte | W121 | Scaldacqua elettrico | Elektro-Wassererwärmer | Chauffe-eau électrique | Scaldacqua elettrico
167 | Standardwerte | W122 | Cogenerazione (fossile) - termico + elettrico | WKK (fossil) - thermischer + elektrischer Anteil | CCF (fossile) - part thermique et électrique | Cogenerazione (fossile) - termico + elettrico
168 | Standardwerte | W123 | Cogenerazione (legna) - termico + elettrico | WKK (Holz) - thermischer + elektrischer Anteil | CCF (bois) - part thermique et électrique | Cogenerazione (legna) - termico + elettrico
169 | Standardwerte | W124 | PdC aria-acqua, solo riscaldamento | Wärmepumpe Aussenluft, nur Heizung | Pompe à chaleur air-eau, que chauffage | PdC aria-acqua, solo riscaldamento
170 | Standardwerte | W125 | PdC aria-acqua, solo ACS | Wärmepumpe, Aussenluft, nur Warmwasser | Pompe à chaleur air-eau, qu'eau chaude | PdC aria-acqua, solo ACS
171 | Standardwerte | W126 | PdC con sonde geotermiche, solo riscaldamento | Wärmepumpe, Erdwärmesonde, nur Heizung | Pompe à chaleur géothermique, que chauffage | PdC con sonde geotermiche, solo riscaldamento
172 | Standardwerte | W127 | PdC con sonde geotermiche, solo ACS | Wärmepumpe, Erdwärmesonde, nur Warmwasser | Pompe à chaleur géothermique, qu'eau chaude | PdC con sonde geotermiche, solo ACS
173 | Standardwerte | W128 | PdC con acqua di scarico, solo riscaldamento | Wärmepumpe, Abwasser, nur Heizung | Pompe à chaleur eau usée, que chauffage | PdC con acqua di scarico, solo riscaldamento
174 | Standardwerte | W129 | PdC con acqua di scarico, solo ACS | Wärmepumpe, Abwasser, nur Warmwasser | Pompe à chaleur eau usée, qu'eau chaude | PdC con acqua di scarico, solo ACS
175 | Standardwerte | W130 | PdC acqua-acqua, solo riscaldamento | Wasser-Wärmepumpe, nur Heizung | Pompe à chaleur eau-eau, que chauffage | PdC acqua-acqua, solo riscaldamento
176 | Standardwerte | W131 | PdC acqua-acqua, solo ACS | Wasser-Wärmepumpe, nur Warmwasser | Pompe à chaleur eau-eau, qu'eau chaude | PdC acqua-acqua, solo ACS
177 | Standardwerte | W132 | PdC con acqua di falda, diretto, solo riscaldamento | Wärmepumpe, Grundwasser, direkt, nur Heizung | Pompe à chaleur eau souterraine, directe, que chauffage | PdC con acqua di falda, diretto, solo riscaldamento
178 | Standardwerte | W133 | PdC con acqua di falda, diretto, solo ACS | Wärmepumpe, Grundwasser, direkt, nur Warmwasser | Pompe à chaleur eau souterraine, directe, qu'eau chaude | PdC con acqua di falda, diretto, solo ACS
179 | Standardwerte | W134 | PdC con acqua di falda, indiretto, solo riscaldamento | Wärmepumpe, Grundwasser, indirekt, nur Heizung | Pompe à chaleur eau souterraine, indirecte, que chauffage | PdC con acqua di falda, indiretto, solo riscaldamento
180 | Standardwerte | W135 | PdC con acqua di falda, indiretto, solo ACS | Wärmepumpe, Grundwasser, indirekt, nur Warmwaser | Pompe à chaleur eau souterraine, indirecte, qu'eau chaude | PdC con acqua di falda, indiretto, solo ACS
181 | Standardwerte | W136 | PdC con fasci di tubi orizzontali, solo riscaldamento | Wärmepumpe Erdregister, nur Heizung | Pompe à chaleur registre terrestre, que chauffage | PdC con fasci di tubi orizzontali, solo riscaldamento
182 | Standardwerte | W137 | PdC con fasci di tubi orizzontali, solo ACS | Wärmepumpe Erdregister, nur Warmwasser | Pompe à chaleur registre terrestre, qu'eau chaude | PdC con fasci di tubi orizzontali, solo ACS
183 | Standardwerte | W138 | Energia solare termica, solo riscaldamento | Solarenergie thermisch, nur Heizung | Capteurs solaires thermiques, que chauffage | Energia solare termica, solo riscaldamento
184 | Standardwerte | W139 | Energia solare termica, solo ACS | Solarenergie thermisch, nur Warmwasser | Capteurs solaires thermiques, qu'eau chaude | Energia solare termica, solo ACS
185 | Standardwerte | W140 | Energia solare termica, risc. + ACS | Solarenergie thermisch, Heizung + WW | Capteurs solaires thermiques, chauffage et eau chaude | Energia solare termica, risc. + ACS
186 | Standardwerte | W141 | Fotovoltaico | Photovoltaik | Installation photovoltaïque | Fotovoltaico
187 | Standardwerte | W142 | Altro | Andere | Autre | Altro
188 | Standardwerte | W143 | Riporto | Übertrag | Report | Riporto
189 | Standardwerte | W144 | Impianto di immissione e espulsione dell'aria con recupero di calore e PdC sull'aspirazione dell'aria | Lüftungsgerät mit Abluft / Zuluft - Wärmepumpe plus WRG | Aération avec PAC air repris/fourni et récup. de chaleur | Impianto di immissione e espulsione dell'aria con recupero di calore e PdC sull'aspirazione dell'aria
190 | Standardwerte | W145 | Impianto di immissione e espulsione dell'aria senza recupero di calore e con PdC sull'aspirazione dell'aria | Lüftungsgerät mit Abluft / Zuluft - Wärmepumpe ohne WRG | Aération avec PAC air repris/fourni sans récup. de chaleur | Impianto di immissione e espulsione dell'aria senza recupero di calore e con PdC sull'aspirazione dell'aria
191 | Standardwerte | W146 | Impianto d'estrazione dell'aria, senza immissione, con PdC sull'aspirazione dell'aria. | Lüftungsgerät mit Abluft-Wärmepumpe (keine Zuluft) | Aération air repris avec PAC (sans air fourni) | Impianto d'estrazione dell'aria, senza immissione, con PdC sull'aspirazione dell'aria.
192 | Standardwerte | W147 | PdC aria-acqua compatta con immissione e espulsione dell'aria, con recupero di calore | Kompakt-WP mit Zu- & Abluft / WW plus WRG | PAC compacte avec air fourni/repris avec récup. de chaleur | PdC aria-acqua compatta con immissione e espulsione dell'aria, con recupero di calore
193 | Standardwerte | W148 | PdC aria-acqua compatta con immissione e espulsione dell'aria, senza recupero di calore (solo riscaldamento) | Kompakt-WP mit Zu- & Abluft / WW ohne WRG (nur Heizung) | PAC compacte avec air fourni/repris sans récup. de chaleur (que chauffage) | PdC aria-acqua compatta con immissione e espulsione dell'aria, senza recupero di calore (solo riscaldamento)
194 | Standardwerte | W149 | PdC aria-acqua compatta con immissione e espulsione dell'aria, senza recupero di calore (solo ACS) | Kompakt-WP mit Zu- & Abluft / WW ohne WRG (nur WW) | PAC compacte avec air fourni/repris sans récup. de chaleur (qu'eau chaude) | PdC aria-acqua compatta con immissione e espulsione dell'aria, senza recupero di calore (solo ACS)
195 | Standardwerte | W150 | Biomassa, collegata alla rete idraulica | Biomasse, hydraulisch eingebunden | Biomasse, connectée au réseau hydraulique | Biomassa, collegata alla rete idraulica
196 | Standardwerte | W151 | Teleriscaldamento (>75% di energie non rinnovabili) | Fernwärme (inkl. Abwärme aus KVA,ARA), >75% nicht erneuerbar | Chaleur à distance (max. 25% énergies ren., rejets, CCF) | Teleriscaldamento (>75% di energie non rinnovabili)
197 | Standardwerte | W152 | Teleriscaldamento (<=75% di energie non rinnovabili) | Fernwärme (inkl. Abwärme aus KVA,ARA), <=75% nicht erneuerbar | Chaleur à distance (min. 25% énergies ren., rejets, CCF) | Teleriscaldamento (<=75% di energie non rinnovabili)
198 | Standardwerte | W153 | Teleriscaldamento (<=25% di energie non rinnovabili) | Fernwärme (inkl. Abwärme aus KVA,ARA), <=25% nicht erneuerbar | Chaleur à distance (min. 75% énergies ren., rejets, CCF) | Teleriscaldamento (<=25% di energie non rinnovabili)
199 | Standardwerte | V109 | Caldaia a gasolio | Ölfeuerung | Chaudière à mazout | Caldaia a gasolio
200 | Standardwerte | V110 | Caldaia a gasolio con condensazione | Ölheizung kondensierend | Chaudière à mazout à condensation | Caldaia a gasolio con condensazione
201 | Standardwerte | V111 | Scaldacqua a gasolio con condensazione | Ölfeuerung kondens. Warmwasser | Chaudière à mazout à condensation. Eau chaude. | Scaldacqua a gasolio con condensazione
202 | Standardwerte | V112 | Caldaia a gas | Gasfeuerung | Chaudière à gaz | Caldaia a gas
203 | Standardwerte | V113 | Caldaia a gas con condensazione | Gasheizung kondensierend | Chaudière à gaz à condensation | Caldaia a gas con condensazione
204 | Standardwerte | V114 | Scaldacqua a gas con condensazione | Gas kondensierend Warmwasser | Chaudière à gaz à condensation. Eau chaude | Scaldacqua a gas con condensazione
205 | Standardwerte | V115 | Scaldacqua a gas | Gas - Wassererwärmer | Chauffe-eau à gaz | Scaldacqua a gas
206 | Standardwerte | V116 | Caldaia a legna | Holzfeuerung | Chauffage au bois | Caldaia a legna
207 | Standardwerte | V117 | Caldaia a pellet | Pelletfeuerung | Chauffage au pellets | Caldaia a pellet
208 | Standardwerte | V118 | Teleriscaldamento (<=50% non rinnovabili) | Fernwärme (<=50% nicht erneuerbar) | Chaleur à distance (min. 50% énergies ren.) | Teleriscaldamento (<=50% non rinnovabili)
209 | Standardwerte | V119 | Riscaldamento elettrico diretto centralizzato | Elektrospeicher-Zentralheizung | Chauffage central électrique | Riscaldamento elettrico diretto centralizzato
210 | Standardwerte | V120 | Elettrico diretto | Elektro direkt | Chauffage électrique direct | Elettrico diretto
211 | Standardwerte | V121 | Scaldacqua elettrico | Elektro-Wassererwärmer | Chauffe-eau électrique | Scaldacqua elettrico
212 | Standardwerte | V122 | Cogenerazione - termico+elettrico | WKK - thermischer+elektr. Anteil | CCF (fossile) - part thermique et électrique | Cogenerazione - termico+elettrico
213 | Standardwerte | V123 | Cogenerazione a legna - termico+elettrico | WKK Holz - therm.+elektr. Anteil | CCF (bois) - part thermique et électrique | Cogenerazione a legna - termico+elettrico
214 | Standardwerte | V124 | PdC ad aria, riscaldamento | Luft-Wärmepumpe, Heizung | Pompe à chaleur air-air, chauffage | PdC ad aria, riscaldamento
215 | Standardwerte | V125 | PdC ad aria, ACS | Luft-Wärmepumpe, Warmwasser | Pompe à chaleur air-air, eau chaude | PdC ad aria, ACS
216 | Standardwerte | V126 | PdC con sonde geotermiche, riscaldamento | Erdsonden-WP, Heizung | Pompe à chaleur géothermique, chauffage | PdC con sonde geotermiche, riscaldamento
217 | Standardwerte | V127 | PdC con sonde geotermiche, ACS | Erdsonden-WP, Warmwasser | Pompe à chaleur géothermique, eau chaude | PdC con sonde geotermiche, ACS
218 | Standardwerte | V128 | PdC con acqua di scarico, riscaldamento | Abwasser-WP (direkt), Heizung | Pompe à chaleur eau usée (directe), chauffage | PdC con acqua di scarico, riscaldamento
219 | Standardwerte | V129 | PdC con acqua di scarico, ACS | Abwasser-WP direkt, Warmwasser | Pompe à chaleur eau usée directe, eau chaude | PdC con acqua di scarico, ACS
220 | Standardwerte | V130 | PdC ad acqua, riscaldamento | Wasser-Wärmepumpe, Heizung | Pompe à chaleur eau-eau, chauffage | PdC ad acqua, riscaldamento
221 | Standardwerte | V131 | PdC ad acqua, ACS | Wasser-WP, Warmwasser | Pompe à chaleur eau-eau, eau chaude | PdC ad acqua, ACS
222 | Standardwerte | V132 | PdC con acqua di falda, diretto, riscaldamento | Grundwasser-WP direkt, Heizung | Pompe à chaleur eau souterraine, directe, chauffage | PdC con acqua di falda, diretto, riscaldamento
223 | Standardwerte | V133 | PdC con acqua di falda, diretto, ACS | Grundwasser-WP dir. Warmwasser | Pompe à chaleur eau souterraine, directe, eau chaude | PdC con acqua di falda, diretto, ACS
224 | Standardwerte | V134 | PdC con acqua di falda, indiretto, riscaldamento | Grundwasser-WP, indir, Heizung | Pompe à chaleur eau souterraine, indirecte, chauffage | PdC con acqua di falda, indiretto, riscaldamento
225 | Standardwerte | V135 | PdC con acqua di falda, indiretto, ACS | Grundwasser-WP, indir, Warmw. | Pompe à chaleur eau souterraine, indirecte, eau chaude | PdC con acqua di falda, indiretto, ACS
226 | Standardwerte | V136 | PdC con fasci di tubi orizzontali, riscaldamento | Erdregister-WP, Heizung | Pompe à chaleur registre terrestre, chauffage | PdC con fasci di tubi orizzontali, riscaldamento
227 | Standardwerte | V137 | PdC con fasci di tubi orizzontali, ACS | Erdregister-WP, Warmwasser | Pompe à chaleur registre terrestre, eau chaude | PdC con fasci di tubi orizzontali, ACS
228 | Standardwerte | V138 | Energia solare termica per riscaldamento | Solarenergie thermisch, Heizung | Capteurs solaires thermiques, chauffage | Energia solare termica per riscaldamento
229 | Standardwerte | V139 | Energia solare termica per ACS | Solarenergie therm. Warmwasser | Capteurs solaires thermiques, eau chaude | Energia solare termica per ACS
230 | Standardwerte | V140 | Energia solare per riscaldamento + ACS | Solarenergie Heizung + WW | Capteurs solaires thermiques, chauffage et eau chaude | Energia solare per riscaldamento + ACS
231 | Standardwerte | V141 | Fotovoltaico | Photovoltaik | Installation photovoltaïque | Fotovoltaico
232 | Standardwerte | V142 | Altro | Andere | Autre | Altro
233 | Standardwerte | V143 | Riporto | Übertrag | Report | Riporto
234 | Standardwerte | V144 | Impianto di immissione e espulsione dell'aria con recupero di calore e PdC sull'aspirazione dell'aria | Ab- / Zuluft-WP + WRG | PAC air fourni/repris avec récup. de chaleur | Impianto di immissione e espulsione dell'aria con recupero di calore e PdC sull'aspirazione dell'aria
235 | Standardwerte | V145 | Impianto di immissione e espulsione dell'aria senza recupero di calore e con PdC sull'aspirazione dell'aria | Ab- / Zuluft-WP ohne WRG | PAC air fourni/repris sans récup. de chaleur | Impianto di immissione e espulsione dell'aria senza recupero di calore e con PdC sull'aspirazione dell'aria
236 | Standardwerte | V146 | Impianto d'estrazione dell'aria, senza immissione, con PdC sull'aspirazione dell'aria | Abluft-Wärmepumpe ohne ZUL | PAC air repris sans air fourni | Impianto d'estrazione dell'aria, senza immissione, con PdC sull'aspirazione dell'aria
237 | Standardwerte | V147 | PdC compatta + RC | Kompakt-WP + WRG | PAC compacte avec récup. de chaleur | PdC compatta + RC
238 | Standardwerte | V148 | PdC compatta senza RC, risc. | Kompakt-WP ohne WRG, Heizteil | PAC compacte sans récup. de chaleur, chauffage | PdC compatta senza RC, risc.
239 | Standardwerte | V149 | PdC compatta senza RC, ACS | Kompakt-WP ohne WRG, WW | PAC compacte sans récup. de chaleur, eau chaude | PdC compatta senza RC, ACS
240 | Standardwerte | V150 | Biomassa, collegata | Biomasse, eingebunden | Biomasse, connectée | Biomassa, collegata
241 | Standardwerte | V151 | Teleriscaldamento (>75% non rinnovabili) | Fernwärme (>75% nicht erneuerbar) | Chaleur à distance (<=25% renouvelable) | Teleriscaldamento (>75% non rinnovabili)
242 | Standardwerte | V152 | Teleriscaldamento (<=75% non rinnovabili) | Fernwärme (<=75% nicht erneuerbar) | Chaleur à distance (>25% renouvelable) | Teleriscaldamento (<=75% non rinnovabili)
243 | Standardwerte | V153 | Teleriscaldamento (<=25% non rinnovabili) | Fernwärme (<=25% nicht erneuerbar) | Chaleur à distance (>75% renouvelable) | Teleriscaldamento (<=25% non rinnovabili)
244 | Standardwerte | AD118 | L'elettricità per la PdC ha un fattore di ponderazione g=2 | Strom für Wärmepumpen ist doppelt zu gewichten | L'électricité pour les PAC doit être pondérée double | L'elettricità per la PdC ha un fattore di ponderazione g=2
245 |  |  | 0
246 | Standardwerte | AD122 | Rendimento elettrico (allegare il calcolo) | Nutzungsgrad elektrisch (Berechnung beilegen) | Rendement électrique (joindre calcul) | Rendimento elettrico (allegare il calcolo)
247 | Standardwerte | AD138 | Superficie dell'assorbitore [m2] | Absorberfläche [m2] | Surface d'absorbeur [m2] | Superficie dell'assorbitore [m2]
248 | Standardwerte | AD141 | Potenza nominale (kWp) | Nennleistung [kWp] | Puissance nominale [kWp] | Potenza nominale (kWp)
249 | Standardwerte | AE138 | Produzione netta per m2 di assorbitore [kWh/m2] | Netto-Ertrag pro m2 Absorberfläche [kWh/m2] | Apport net par m2 d'absorbeur [kWh/m2] | Produzione netta per m2 di assorbitore [kWh/m2]
250 | Standardwerte | AE141 | Produzione annuale netta [kWh/kWp] (allegare il calcolo) | Netto-Jahresertrag [kWh/kWp] (Berechnung beilegen) | Apport net annuel [kWh/kWp] (joindre clacul) | Produzione annuale netta [kWh/kWp] (allegare il calcolo)
251 | Standardwerte | AB47 | Motore AC | AC-Motor | Moteur AC | Motore AC
252 | Standardwerte | AB48 | Motore DC/EC | DC/EC-Motor | Moteur DC/EC | Motore DC/EC
253 | Nachweis | B6 | Produzione di calore: | Wärmeerzeugung: | Production de chaleur: | Produzione di calore:
254 | Nachweis | H6 | Rendimento / CLA | Nutzungsgrad / JAZ | Rendement / COPa | Rendimento / CLA
255 | Nachweis | J6 | Tasso di copertura [%] | Deckungsgrad [%] | Taux de couverture [%] | Tasso di copertura [%]
256 | Nachweis | B7 | Produzione di calore A | Wärmeerzeugung A | Production de chaleur A | Produzione di calore A
257 | Nachweis | B11 | Produzione di calore B | Wärmeerzeugung B | Production de chaleur B | Produzione di calore B
258 | Nachweis | B15 | Produzione di calore C | Wärmeerzeugung C | Production de chaleur C | Produzione di calore C
259 | Nachweis | B19 | Produzione di calore D | Wärmeerzeugung D | Production de chaleur D | Produzione di calore D
260 | Nachweis | H7 | Valore | Eingabe | Entrée | Valore
261 | Nachweis | I7 | Valore utilizz. | Rechenwert | Valeur calculée | Valore utilizz.
262 | Nachweis | J7 | Riscaldam. | Heizung | Chauffage | Riscaldam.
263 | Nachweis | L7 | Acqua calda | Warmwasser | Eau chaude | Acqua calda
264 | Nachweis | B23 | Riporto da altre produzioni di calore | Übertrag weitere Wärmeerzeugungen | Report autres productions de chaleur | Riporto da altre produzioni di calore
265 | Nachweis | B25 | Elettricità fornita (non ponderata) | Zugeführte Elektrizität (ungewichtet) | Electricité fournie (non pondérée) | Elettricità fornita (non ponderata)
266 | Nachweis | B27 | Energia fornita (escluso elettricità, ponderata) | Zugeführte Energie (ohne Strom, gewichtet) | Energie fournie (sans électricité, pondérée) | Energia fornita (escluso elettricità, ponderata)
267 | Nachweis | I27 | Copertura totale: | Deckungsgrad total: | Taux de couverture total | Copertura totale:
268 | Nachweis | B29 | Dati dell'edificio, ventilazione e valori limite | Gebäudedaten, Lüftung und Grenzwert: | Données du bâtiment, ventilation et valeur limite | Dati dell'edificio, ventilazione e valori limite
269 | Nachweis | L29 | Tot./media | Total/Mittel | Total / Moyenne | Tot./media
270 | Nachweis | B34 | Fabbisogno termico per il riscaldamento Qh,eff | Heizwärmebedarf Qh,eff | Besoin pour chauffage Qh,eff | Fabbisogno termico per il riscaldamento Qh,eff
271 | Nachweis | B34 | Qh con ricambio d'aria effettivo | Qh mit effektivem Luftwechsel | Qh avec renouvelement d'air effectif | Qh con ricambio d'aria effettivo
272 | Nachweis | B35 | Qww Fabbisogno di calore per ACS SIA 380/1 | Qww Wärmebedarf Warmwasser SIA 380/1 | Besoin pour eau chaude Qww SIA 380/1 | Qww Fabbisogno di calore per ACS SIA 380/1
273 | Nachweis | B39 | Fabbisogno elettrico per ventilazione | Strombedarf Lüftungsanlage | Besoin en électricité pour la ventilation | Fabbisogno elettrico per ventilazione
274 | Nachweis | B40 | Elettricità per ausiliari/climatizzazione | Strom Hilfsbetriebe / Kühlung | Electricité pour les auxiliaires / le refroidissement | Elettricità per ausiliari/climatizzazione
275 | Nachweis | B40 | Fabbisogno elettrico per climatizzazione e ausiliari | Strombedarf für Klima + Hilfsbetriebe | Besoin en électricité pour la climatisation + auxiliaires | Fabbisogno elettrico per climatizzazione e ausiliari
276 | Nachweis | B43 | Valore limite determinante | Massgebender Grenzwert | Valeur limite déterminante | Valore limite determinante
277 | Nachweis | B45 | Produzione di calore: | Wärmeerzeugung: | Production de chaleur: | Produzione di calore:
278 | Nachweis | B46 | (Riscaldamento+ACS) | (Heizung + Warmwasser) | (chauffage et eau chaude) | (Riscaldamento+ACS)
279 | Nachweis | E46 | o COP | oder JAZ | ou COPa | o COP
280 | Nachweis | F45 | Pondera- zione | Gewich-tung | Pondération | Pondera- zione
281 | Nachweis | G45 | Tasso di copertura | Deckungsgrad | Taux de couverture | Tasso di copertura
282 | Nachweis | I45 | Fabb. fin. pond. kWh/m2 | gew. Endenergie kWh/m2 | Energie finale pondérée kWh/m2 | Fabb. fin. pond. kWh/m2
283 | Nachweis | I46 | Elettricità | Strom | Courant | Elettricità
284 | Nachweis | J46 | altro | andere | autre | altro
285 | Nachweis | L45 | Calore | Wärme | Chaleur | Calore
286 | Nachweis | B52 | Fabb. elettricità impianti di aerazione | Strombedarf Lüftungsanlage | Besoin d'électricité ventilation | Fabb. elettricità impianti di aerazione
287 | Nachweis | B53 | Elettricità per climatizzazione + ausiliari | Strom Klima + Hilfsbetriebe | Electricité climatisation + auxiliaires | Elettricità per climatizzazione + ausiliari
288 | Nachweis | B53 | Elettricità per climatizzazione + ausiliari | Strom für Klima + Hilfsbetriebe | Electricité climatisation + auxiliaires | Elettricità per climatizzazione + ausiliari
289 | Nachweis | B54 | Totale: | Total: | Total: | Totale:
290 | Nachweis | B56 | Rispetto delle esigenze: | Erfüllung der Anforderungen: | Respect des exigences: | Rispetto delle esigenze:
291 | Nachweis | G56 | Esigenza | Anforderung | Exigences | Esigenza
292 | Nachweis | I56 | Valore calcolato | Berechneter Wert | Valeur calculée | Valore calcolato
293 | Nachweis | B58 | Indice termico MINERGIE | Minergie - Kennzahl Wärme | Minergie - Indice chaleur | Indice termico MINERGIE
294 | Nachweis | B58 | Valore limite MINERGIE - P | Grenzwert MINERGIE - P | Valeur limite MINERGIE-P | Valore limite MINERGIE - P
295 | Nachweis | B58 | Valore limite | Grenzwert | Valeur limite | Valore limite
296 | Nachweis | L56 | Rispettato? | Erfüllt? | Respectée? | Rispettato?
297 | Nachweis | B51 | altri produttori di calore | weitere Wärmeerzeuger | autre production de chaleur | altri produttori di calore
298 | Nachweis | B61 | Allegati (presentare tutti gli allegati della colonna a sinistra) | Beilagen (alle Beilagen der linken Spalte einreichen) | Annexes (déposer toute celles de la colonne de gauche) | Allegati (presentare tutti gli allegati della colonna a sinistra)
299 | Nachweis | I61 | Crociare gli allegati da presentare | Zutreffendes ankreuzen | Marquer d'une croix ce qui convient | Crociare gli allegati da presentare
300 | Nachweis | C63 | Schema riscaldamento e ventilazione | Schema Heizung und Lüftung | Schéma chauffage et ventilation | Schema riscaldamento e ventilazione
301 | Nachweis | C64 | Calcoli e schede tecniche | Externe Berechnungen und Datenblätter | Calculs externes et fiches techniques | Calcoli e schede tecniche
302 | Nachweis | F58 | Fabbisogno non coperto | Bedarf nicht gedeckt | Besoin pas couvert | Fabbisogno non coperto
303 | Nachweis | F58 | senza piscina | ohne Hallenbad | sans piscine couverte | senza piscina
304 | Nachweis | B59 | ACS prodotta con almeno 20% di energie rinnovabili (per ristoranti/impianti sportivi/piscine) | Warmwasser mit mindestens 20% erneuerbarer Energie erzeugt (für Restaurants / Sportbauten / Hallenbäder) | Eau chaude avec min. 20% d'énergie renouvelable (pour restaurants, installations sportives, piscines couvertes) | ACS prodotta con almeno 20% di energie rinnovabili (per ristoranti/impianti sportivi/piscine)
305 | Nachweis | J28 | Copertura <> 100% | Deckungsgrad <> 100% | Taux de couverture <> 100% | Copertura <> 100%
306 |  |  | Apporto annuale netto per kWp (valore standard) | Netto-Jahresertrag pro kWp (Standardwert) | Apport annuel net par kWp (valeur standard) | Apporto annuale netto per kWp (valore standard)
307 | Eingaben | Tag B46 | Valore richiesto per Qh,eff. O Qh,corr.: inserire fabbisogno di calore per il riscaldamento Qh,eff. con portata d'aria esterna termicamente determinante Vth secondo calcolo SIA 380/1:2009. Facoltativo: invece di Qh,eff. può essere inserito Qh,corr. che considera anche la correzione dell'altezza del locale (corrzione secondo indicazioni MINERGIE) | Zwingende Eingabe Qh,eff oder Qh,korr: Heizwärmebedarf Qh,eff mit effektivem, thermisch wirksamen Aussenluftvolumenstrom Vth aus der Berechnung SIA 380/1:2009 übertragen. Fakultativ darf anstelle von Qh,eff auch der raumhöhenkorrigierte Wert Qh,korr (Korrektur gemäss Angaben MINERGIE) hier eingetragen werden. | Entrée obligatoire: Qh,eff ou Qh,corr à reporter du calcul SIA 380/1:2009 les besoins de chaleur pour le chauffage Qh,eff avec débit d’air neuf thermiquement actif Vth. Facultatif: la valeur corrigée pour la hauteur d'étage Qh,corr (correction selon indications MINERGIE) peut être introduite à la place de Qh,eff | Valore richiesto per Qh,eff. O Qh,corr.: inserire fabbisogno di calore per il riscaldamento Qh,eff. con portata d'aria esterna termicamente determinante Vth secondo calcolo SIA 380/1:2009. Facoltativo: invece di Qh,eff. può essere inserito Qh,corr. che considera anche la correzione dell'altezza del locale (corrzione secondo indicazioni MINERGIE)
308 |  |  | Scegliere "Impianto d'estrazione dell'aria, con PdC sull'aspirazione dell'aria". | 'Lüftungsgerät mit Abluft-Wärmepumpe' wählen | Choisir "Aération avec PAC air repris" | Scegliere "Impianto d'estrazione dell'aria, con PdC sull'aspirazione dell'aria".
309 |  |  | Scegliere "Impianto di immissione e espulsione dell'aria senza recupero di calore e con PdC sull'aspirazione dell'aria" oppure "PdC aria-acqua compatta con immissione e espulsione dell'aria, senza recupero di calore" | 'Lüftungsgerät mit Abluft / Zuluft - Wärmepumpe ohne WRG' oder 'Kompakt-WP mit Zu- & Abluft / WW ohne WRG' wählen | Choisir "Aération avec PAC air repris/fourni sans récup. de chaleur" ou PAC compacte avec air fourni/repris et ECS sans récup. de chaleur" | Scegliere "Impianto di immissione e espulsione dell'aria senza recupero di calore e con PdC sull'aspirazione dell'aria" oppure "PdC aria-acqua compatta con immissione e espulsione dell'aria, senza recupero di calore"
310 |  |  | Scegliere "Impianto di immissione e espulsione dell'aria con recupero di calore e PdC sull'aspirazione dell'aria" oppure "PdC aria-acqua compatta con immissione e espulsione dell'aria e ACS, con recupero di calore" | 'Lüftungsgerät mit Abluft / Zuluft - Wärmepumpe plus WRG' oder 'Kompakt-WP mit Zu- & Abluft / WW plus WRG' wählen" | Choisir "Aération avec PAC air repris/fourni avec récup. de chaleur" ou PAC compacte avec air fourni/repris et ECS avec récup. de chaleur" | Scegliere "Impianto di immissione e espulsione dell'aria con recupero di calore e PdC sull'aspirazione dell'aria" oppure "PdC aria-acqua compatta con immissione e espulsione dell'aria e ACS, con recupero di calore"
311 | Sommer | Tag B23 | Se si riscontra questa situazione, la percentuale di vetro non è rilevante. Se una delle caratteristiche elencate non è presente, bisogna rispondere n.a. | Wenn Beschreibung zutrifft, ist Bedingung 'Glasanteil' nicht relevant. Wenn eine der beschriebenen Eigenschaften nicht zutrifft, ist n.a. anzuwählen. | Si la description est exacte, la condition "taux de surface vitrée" n'est pas significative. Si l'une des caractéristiques ne correspond pas, "n.a." doit être sélectionné. | Se si riscontra questa situazione, la percentuale di vetro non è rilevante. Se una delle caratteristiche elencate non è presente, bisogna rispondere n.a.
312 | Eingaben | Register | Dati | Eingaben | Entrées | Dati
313 | Nachweis | Register | Verifica | Nachweis | Justificatif | Verifica
314 | Uebersicht | Register | Visione d'insieme | Uebrsicht | Aperçu | Visione d'insieme
315 | Uebersicht | G2 | Visione d'insieme | Übersicht | Aperçu | Visione d'insieme
316 | Sommer | Register | Estate | Sommer | Eté | Estate
317 | Sommer | B2 | Protezione termica estiva secondo lo standard Minergie | Sommerlicher Wärmeschutz im Minergie-Standard | Protection thermique estivale dans le label Minergie | Protezione termica estiva secondo lo standard Minergie
318 | Sommer | B8 | La verifica della protezione termica estiva si basa sull'auto-dichiarazione del richiedente. Il centro di certificazione, nell'ambito della certificazione o durante le verifiche a campione, può richiedere ulteriori documenti di dettaglio. La percentuale di vetro si riferisce sempre alla superficie della facciata e NON alla AE. Le superfici vetrate sono inferiori alle superfici delle finestre (pari alla quota di telaio). | Der Nachweis des sommerlichen Wärmeschutzes ist eine Selbstdeklaration des Antragstellers. Die Zertifizierungsstelle kann im Rahmen der Zertifizierung oder bei Stichproben detaillierte Unterlagen verlangen. Der Glasanteil bezieht sich immer auf die Fassadenfläche (NICHT Energiebezugsfläche). Die Glasflächen sind kleiner als die Fensterflächen (um den Betrag des Rahmenanteils) | La justification de la protection thermique estivale se base sur la déclaration du requérant. L'office de certification peut, dans le cadre de la certification ou lors de contrôles aléatoires, demander des justificatifs détaillés. La part vitrée se rapporte toujours à la surface de la façade (et NON à la surface de référence énergétique). Les surfaces vitrées sont inférieures aux surfaces de fenêtres (déduction des cadres). | La verifica della protezione termica estiva si basa sull'auto-dichiarazione del richiedente. Il centro di certificazione, nell'ambito della certificazione o durante le verifiche a campione, può richiedere ulteriori documenti di dettaglio. La percentuale di vetro si riferisce sempre alla superficie della facciata e NON alla AE. Le superfici vetrate sono inferiori alle superfici delle finestre (pari alla quota di telaio).
319 | Sommer | B10 | Variante 1: valutazione complessiva di casi standard per le categorie d'edificio abitazioni, amministrazioni (uffici singoli e non), sale riunioni e depositi (senza raffreddamento). | Variante 1: Globalbeurteilung von Standardfällen für die Nutzungen Wohnen, Einzelbüro, Gruppenbüro, Sitzungszimmer und Lager (ohne Kühlung) | Variante 1: Evaluation globale de cas standards pour les affectations suivantes: habitation, bureau individuel ou paysager, salle de réunion et dépôt (sans refroidissement) | Variante 1: valutazione complessiva di casi standard per le categorie d'edificio abitazioni, amministrazioni (uffici singoli e non), sale riunioni e depositi (senza raffreddamento).
320 | Sommer | B11 | La valutazione globale si applica alle zone in cui tutti i locali rispettano le seguenti condizioni: | Die Globalbeurteilung gilt für Zonen in denen in allen Räumen folgende Bedingungen eingehalten sind: | L'évaluation globale est valable pour les zones dans lesquelles les conditions suivantes sont respectées pour tous les locaux: | La valutazione globale si applica alle zone in cui tutti i locali rispettano le seguenti condizioni:
321 | Sommer | B12 | - non ci sono lucernari o finestre a tetto con una superficie vetrata > 0.5 m2, vetrate più grandi possono essere trasformate in superfici verticali -> si rimanda alla guida all'uso | - keine Oblichter oder Dachflächenfenster mit Glasflächen > 0.5 m2, grössere Glasflächen können in vertikale Flächen umgerechnet werden -> siehe Anwendungshilfe | - pas de puits de lumière ou de fenêtre de toiture avec plus de 0.5 m² de surface vitrée; les surfaces plus grandes peuvent être converties en surfaces verticales (voir Aide à l'utilisation) | - non ci sono lucernari o finestre a tetto con una superficie vetrata > 0.5 m2, vetrate più grandi possono essere trasformate in superfici verticali -> si rimanda alla guida all'uso
322 | Sommer | B13 | - schermatura solare esterna mobile tramite tapparella o lamella; (p. es. modulo minergie per protezioni solari) | - aussenliegender beweglicher Sonnenschutz mit Rollläden oder Rafflamellenstoren (z.B. Minergie-Module); | - protection solaire extérieure mobile avec volet roulant ou store à lamelles (p.ex. Modules Minergie); | - schermatura solare esterna mobile tramite tapparella o lamella; (p. es. modulo minergie per protezioni solari)
323 | Sommer | B14 | - è possibile eseguire il raffreddamento notturno tramite finestre; | - Nachtauskühlung mit Fensterlüftung ist möglich; | - rafraîchissement nocturne possible grâce aux fenêtres; | - è possibile eseguire il raffreddamento notturno tramite finestre;
324 | Sommer | B15 | - carichi interni non superiori ai valori standard secondo quaderno tecnico SIA 2024 | - interne Wärmelasten nicht höher als die Standardwerte im Merkblatt SIA 2024. | - charges thermiques internes pas plus élevées que la valeur standard figurant dans le cahier technique SIA 2024. | - carichi interni non superiori ai valori standard secondo quaderno tecnico SIA 2024
325 | Sommer | B17 | Nella zona, i locali soddisfano i seguenti criteri? | Erfüllen die Räume in der Zone die Kriterien? | Les locaux de cette zone satisfont-ils les critères? | Nella zona, i locali soddisfano i seguenti criteri?
326 | Sommer | B18 | Schermatura solare esterna mobile. Se "altro" precisare qui: | Aussenliegender beweglicher Sonnenschutz. Bei "andere" hier deklarieren: | Protection solaire extérieure mobile. A déclarer ici sous "autres": | Schermatura solare esterna mobile. Se "altro" precisare qui:
327 | Sommer | Tag B19 | Valore g e descrizione del prodotto | g-Wert und Produktebezeichnung | Valeur g et désignation du produit | Valore g e descrizione del prodotto
328 | Sommer | B20 | Abitazioni (mono- e plurifamiliari), locale con 1 facciata, soletta in calcestruzzo (libera >80%): - percentuale di vetro <70% | Wohnen (EFH, MFH), Räume mit 1 Fassade, Betondecke (>80% frei): - Glasanteil <70% | Habitation (individuelle ou collective), pièce avec 1 façade et plafond en béton apparent à >80%: - taux de surface vitrée <70% | Abitazioni (mono- e plurifamiliari), locale con 1 facciata, soletta in calcestruzzo (libera >80%): - percentuale di vetro <70%
329 | Sommer | B21 | Abitazioni (mono - e plurifamiliari), locale ad angolo, soletta in calcestruzzo (libera >80%): - percentuale di vetro per facciata <50% | Wohnen (EFH,MFH), Eckzimmer; Betondecke (>80% frei): - Glasanteil pro Fassade <50% | Habitation (individuelle ou collective), pièce d'angle avec plafond en béton apparent à >80%: - taux de surface vitrée de chaque façade <50% | Abitazioni (mono - e plurifamiliari), locale ad angolo, soletta in calcestruzzo (libera >80%): - percentuale di vetro per facciata <50%
330 | Sommer | B22 | Abitazioni (mono - e plurifamiliari), locale con 1 facciata o locale ad angolo. Soletta in legno con sottofondo cementizio (min. 6 cm) o anidritico (min. 5 cm): - percentuale di vetro <40% | Wohnen (EFH, MFH), 1 Fassade oder Eckzimmer. Holzdecke und Zementunterlagsboden mit min. 6 cm oder Anhydrit min. 5 cm Stärke: - Glasanteil <40% | Habitation (individuelle ou collective), pièce d'angle ou pièce avec 1 façade. Dalle en bois avec chape ciment (min. 6 cm d'épaisseur) ou anhydrite (min. 5 cm d'épaisseur): - taux de surface vitrée <40% | Abitazioni (mono - e plurifamiliari), locale con 1 facciata o locale ad angolo. Soletta in legno con sottofondo cementizio (min. 6 cm) o anidritico (min. 5 cm): - percentuale di vetro <40%
331 | Sommer | B23 | Abitazioni (mono - e plurifamiliari), locale con 1 facciata, soletta in calcestruzzo (libera >80%) o con sottofondo cementizio (min. 6 cm) o anidritico (min. 5 cm), orientato a sud con ombreggiamento tramite balcone di min. 1 m di profondità: - percentuale di vetro <100% | Wohnen (EFH, MFH), Räume mit 1 Fassade, Betondecke (>80% frei) oder Zement-unterlagsboden mit min. 6 cm oder Anhydrit min. 5 cmStärke. Süd-Orientierung und Verschattung durch Balkon von min. 1 m Tiefe. - Glasanteil <100% | Habitation (individuelle ou collective), pièce avec 1 façade, plafond en béton apparent à >80% ou chape ciment (min. 6 cm d'épaisseur) ou anhydrite (min. 5 cm d'épaisseur); orientation sud et ombrage par un balcon (min. 1 m de profondeur): - taux de surface vitrée <100% | Abitazioni (mono - e plurifamiliari), locale con 1 facciata, soletta in calcestruzzo (libera >80%) o con sottofondo cementizio (min. 6 cm) o anidritico (min. 5 cm), orientato a sud con ombreggiamento tramite balcone di min. 1 m di profondità: - percentuale di vetro <100%
332 | Sommer | B24 | Ufficio singolo, ufficio di gruppo, sala riunioni con 1 facciata, soletta in calcestruzzo (libera >80%): - percentuale di vetro <50% e regolazione automatica della schermatura solare | Einzelbüro, Gruppenbüro, Sitzungszimmer mit 1 Fassade, Betondecke (>80% frei): - Glasanteil <50% und automat. Steuerung des Sonnenschutzes | Bureau individuel ou paysager, salle de réunion avec 1 façade et plafond en béton apparent à >80%: - taux de surface vitrée <50% et commande automatique des protections solaires | Ufficio singolo, ufficio di gruppo, sala riunioni con 1 facciata, soletta in calcestruzzo (libera >80%): - percentuale di vetro <50% e regolazione automatica della schermatura solare
333 | Sommer | B25 | Ufficio singolo, ufficio di gruppo, sala riunioni a locali d’angolo, soletta in calcestruzzo (libera >80%): - percentuale di vetro < 35% e regolazione automatica della schermatura solare | Einzelbüro, Gruppenbüro, Sitzungszimmer als Eckzimmer, Betondecke (>80% frei): - Glasanteil <35% und automat. Steuerung des Sonnenschutzes | Bureau individuel ou paysager, salle de réunion avec 2 façades (pièce d'angle) et plafond en béton apparent à >80%: - taux de surface vitrée <35% et commande automatique des protections solaires | Ufficio singolo, ufficio di gruppo, sala riunioni a locali d’angolo, soletta in calcestruzzo (libera >80%): - percentuale di vetro < 35% e regolazione automatica della schermatura solare
334 | Sommer | B26 | Magazzino con bassi carichi di calore interni | Lager mit geringen internen Wärmelasten | Dépôt avec faibles charges thermiques internes | Magazzino con bassi carichi di calore interni
335 | Sommer | B30 | "n.a.": non applicabile. Un locale di questo tipo non esiste "si": un locale di questo tipo esiste e tutti i criteri sono soddisfatti "no": un locale di questo tipo esiste, ma i criteri non sono soddisfatti (p.es. percentuale di vetro troppo elevata) | "n.a.": Nicht vorhanden. Ein solcher Raumtyp existiert nicht. "ja": Ein solcher Raumtyp ist vorhanden und alle Kriterien sind erfüllt. "nein": Ein solcher Raumtyp ist vorhanden, aber die Kriterien sind nicht erfüllt (z.B. zu hoher Glasanteil) | "n.a.": non applicable. Un tel type de local n'existe pas. "oui": il y a un local de ce type et tous les critères sont remplis. "non": il y a un local de ce type mais tous les critères ne sont pas remplis (p.ex. taux de surface vitrée trop élevé). | "n.a.": non applicabile. Un locale di questo tipo non esiste "si": un locale di questo tipo esiste e tutti i criteri sono soddisfatti "no": un locale di questo tipo esiste, ma i criteri non sono soddisfatti (p.es. percentuale di vetro troppo elevata)
336 | Sommer | Tag B20 | Se S14 è vero, in S11 bisogna inserire n.a | Wenn S14 zutrifft, ist in S11 n.a. anzuwählen. | Si S14 s'avère exact, "n.a." doit être sélectionné dans S11. | Se S14 è vero, in S11 bisogna inserire n.a
337 | Sommer | Tag B23 | Se si riscontra questa situazione, la percentuale di vetro non è rilevante. Se una delle caratteristiche elencate non è presente, bisogna rispondere n.a. | Wenn Beschreibung zutrifft, ist Bedingung 'Glasanteil' nicht relevant. Wenn eine der beschriebenen Eigenschaften nicht zutrifft, ist n.a. anzuwählen. | Si la description est exacte, la condition "taux de surface vitrée" n'est pas significative. Si l'une des caractéristiques ne correspond pas, "n.a." doit être sélectionné. | Se si riscontra questa situazione, la percentuale di vetro non è rilevante. Se una delle caratteristiche elencate non è presente, bisogna rispondere n.a.
338 | Sommer | B32 | Variante 2: verifica esterna dei criteri secondo SIA 382/1 (senza raffreddamento) | Variante 2: Externer Nachweis der Kriterien gemäss SIA382/1 (ohne Kühlung) | Variante 2: justification externe des critères selon SIA 382/1 (sans refroidissement) | Variante 2: verifica esterna dei criteri secondo SIA 382/1 (senza raffreddamento)
339 | Sommer | B33 | Il rispetto di questi criteri è descritto e documentato negli allegati | Die Erfüllung dieser Kriterien wird in Beilagen beschrieben und dokumentiert. | Les conditions propres au respect de ces critères sont décrites et documentées en annexe. | Il rispetto di questi criteri è descritto e documentato negli allegati
340 | Sommer | B34 | SIA 382/1 cfr. | SIA 382/1 Ziffer | SIA 382/1 chiffre | SIA 382/1 cfr.
341 | Sommer | C35 | I requisiti per la protezione termica estiva sono soddisfatti tramite il formulario supplementare. | Anforderungen an den Sonnenschutz sind gemäss Zusatzformular sommerlicher Wärmeschutz erfüllt. | Les exigences concernant la protection thermique estivale sont remplies conformément au formulaire supplémentaire correspondant. | I requisiti per la protezione termica estiva sono soddisfatti tramite il formulario supplementare.
342 | Sommer | B42 | Osservazioni sulla verifica esterna (tipo, allegati, p.es. criteri di scelta secondo la guida all'uso): | Bemerkungen zum externen Nachweis (Art, Beilage, z.B. Hilfskriterien gemäss Anwendungshilfe): | Remarques concernant la justification externe (manière, annexes, par ex. critères de choix selon Aide à l'utilisation): | Osservazioni sulla verifica esterna (tipo, allegati, p.es. criteri di scelta secondo la guida all'uso):
343 | Sommer | B45 | Variante 3: calcolo tramite Tool SIA TEC 382/1 (con raffreddamento) | Variante 3: Externer Nachweis der Kriterien gemäss SIA382/1 (mit Kühlung) | Variante 3: justification externe des critères selon SIA 382/1 (avec refroidissement) | Variante 3: calcolo tramite Tool SIA TEC 382/1 (con raffreddamento)
344 | Sommer | B47 | Le temperature estive dell'aria interna sono calcolate tramite SIA 382/1, cifra 4.4.4. La curva dei valori limite non viene oltrepassata per più di 100 h senza raffreddamento. | Die sommerlichen Raumlufttemperaturen wurden gemäss SIA 382/1, Zif. 4.4.4 berechnet. Die Grenzwertkurve wird ohne Kühlung an weniger als 100 h überschritten. | Les températures de l'air intérieur en été sont calculées selon SIA 382/1 chiffre 4.4.4. Sans refroidissement, la courbe limite est dépassée en moins de 100 h. | Le temperature estive dell'aria interna sono calcolate tramite SIA 382/1, cifra 4.4.4. La curva dei valori limite non viene oltrepassata per più di 100 h senza raffreddamento.
345 | Sommer | B48 | La zona è climatizzata e il fabbisogno energetico è stato calcolato. Nei locali non si riscontrano temperature estive elevate. | Die Zone ist gekühlt und der Energiebedarf wurde berechnet. Es treten keinen hohen sommerlichen Raumlufttemperaturen auf. | La zone est refroidie et les besoins en énergie sont calculés. Il n'y a aucune température trop élevée en été. | La zona è climatizzata e il fabbisogno energetico è stato calcolato. Nei locali non si riscontrano temperature estive elevate.
346 | Sommer | B52 | Secondo quanto dichiarato, i requisiti per la protezione termica estiva sono soddisfatte. | Gemäss Deklaration sind Anforderungen an den sommerlichen Wärmeschutz erfüllt. | Selon cette déclaration, les exigences pour la protection thermique estivale sont remplies. | Secondo quanto dichiarato, i requisiti per la protezione termica estiva sono soddisfatte.
347 | Sommer | P11 | Tapparelle | Rollläden | Volets roulants | Tapparelle
348 | Sommer | P12 | Lamelle | Rafflamellen | Stores à lamelles | Lamelle
349 | Sommer | P13 | Modulo Minergie | Modul Minergie | Module Minergie | Modulo Minergie
350 | Sommer | P14 | altro | andere | Autres | altro
351 | Sommer | Tag B19 | Valore g e descrizione del prodotto | g-Wert und Produktebezeichnung | Valeur g et désignation du produit | Valore g e descrizione del prodotto
352 | Sommer | Tag B20 | Se S14 è vero, in S11 bisogna inserire n.a. | Wenn S14 zutrifft, ist in S11 n.a. anzuwählen. | Si S14 s'avère exact, "n.a." doit être sélectionné dans S11. | Se S14 è vero, in S11 bisogna inserire n.a.
353 | Eingaben | B7 | Nome del progetto: | Projektname: | Nom du projet: | Nome del progetto:
354 | Eingaben | B23 | Rapporto di forma | Gebäudehüllzahl | Facteur d'enveloppe | Rapporto di forma
355 | Eingaben | I8
356 | Eingaben | B8 | Indirizzo dell'edificio | Gebäudeadresse: | Adresse du bâtiment: | Indirizzo dell'edificio
357 | Nachweis | B43 | Valore limite fabbisogno finale d'energia senza PV | Grenzwert für Endenergiebedarf ohne PV | Valeur limite pour les besoins en énergie finale sans photovoltaïque | Valore limite fabbisogno finale d'energia senza PV
358 | Nachweis | B44 | Valore limite indice Minergie | Grenzwert für Minergie-Kennzahl MKZ | Valeur limite pour l'indice Minergie MKZ | Valore limite indice Minergie
359 | MINERGIE | B18 | - riduttori di flusso per rubinetteria | - Abminderung Armaturen | - Réduction pour la robinetterie | - riduttori di flusso per rubinetteria
360 | MINERGIE | B19 | - riduttori per mantenimento del calore | - Abminderung Warmhaltung | - Réduction pour le maintien de la chaleur | - riduttori per mantenimento del calore
361 | MINERGIE | B30 | Elettricità | Elektrizität | Electricité | Elettricità
362 | MINERGIE | B32 | Informazioni sull'utilizzo dell'abitazione | Angaben für Wohnungsnutzung: | Données concernant l'utilisation du logement: | Informazioni sull'utilizzo dell'abitazione
363 | MINERGIE | B33 | Impianti di elevazione / lift presenti | Aufzugsanlage / Lift vorhanden? | Ascenseur / élévateur disponible sur place? | Impianti di elevazione / lift presenti
364 | MINERGIE | B34 | Tutte le lavastoviglie classe A+++ | Alle Geschirrspüler Klasse A+++ | Tous les lave-vaisselle sont de classe A+++ | Tutte le lavastoviglie classe A+++
365 | MINERGIE | B35 | Tutti i congelatori classe A+++ | Alle Kühl- und Gefrierschränke A+++ | Tous les réfrigérateurs et congélateurs sont de classe A+++ | Tutti i congelatori classe A+++
366 | MINERGIE | B36 | Tutti le macchine da lavare classe A+++ | Alle Waschmaschinen Klasse A+++ | Tous les lave-linge sont de classe A+++ | Tutti le macchine da lavare classe A+++
367 | MINERGIE | B37 | Tutti le asciugatrici classe A+++ | Alle Wäschetrockner Klasse A+++ | Tous les sèche-linge sont de classe A+++ | Tutti le asciugatrici classe A+++
368 | MINERGIE | B38 | Tutti i piani di cottura ad induzione | Alles Induktionskochherde | Toutes les cuisinières sont à induction | Tutti i piani di cottura ad induzione
369 | MINERGIE | B39 | Illuminazione fissa con LED A++ | Feste Wohnungsbeleuchtung LED A++ | Eclairage résidentiel fixe LED A++ | Illuminazione fissa con LED A++
370 | MINERGIE | B40 | Illuminazione generale LED A++ e regolazione | Allg. Beleuchtung LED A++ & Regelung | Eclairage général LED A++ & régulation | Illuminazione generale LED A++ e regolazione
371 | MINERGIE | B43 | Altri utilizzi: dati sull'illuminazione | Übrige Nutzungen: Angaben zur Beleuchtung | Autres utilisations: données concernant l'éclairage | Altri utilizzi: dati sull'illuminazione
372 | MINERGIE | G2 | Dati supplementari per | Zusatzangaben für den | Données supplémentaires pour le | Dati supplementari per
373 | MINERGIE | G3 | Verifica Minergie | Minergie-Nachweis | justificatif Minergie | Verifica Minergie
374 | MINERGIE | B46 | Luminari: modulo Minergie o luminari efficienti >100 lm/W | Leuchten: Minergie-Modul/Lichtausbe. >100 lm/W | Luminaires: module Minergie ou classe A+ | Luminari: modulo Minergie o luminari efficienti >100 lm/W
375 | MINERGIE | B47 | Regolazione illuminazione con sensori di presenza e/o luminosità | Lichtsteuerung Präsenz-/ Tageslichtsensor | Commande d'éclairage de classe A++ | Regolazione illuminazione con sensori di presenza e/o luminosità
376 | MINERGIE | B53 | Impianto fotovoltaico | Photovoltaik-Anlage | Installation photovoltaïque | Impianto fotovoltaico
377 | MINERGIE | G54 | Produzione annuale [kWh/m2] | Jahresertrag [kWh/m2] | Rendement annuel [kWh/m2] | Produzione annuale [kWh/m2]
378 | MINERGIE | I53 | Autoconsumo [%] | Eigenverbrauchsrate [%] | Besoins personnels [%] | Autoconsumo [%]
379 | MINERGIE | B55 | Potenza nominale (senza cogenerazione) [kWp] | Installierte Leistung (ohne WKK) [kWp] | Puissance installée (sans CCF) [kWp] | Potenza nominale (senza cogenerazione) [kWp]
380 | MINERGIE | B58 | Produzione annuale netta [kWh/m2] (allegare calcolo) | Netto-Jahresertrag [kWh/kWp] (Berechnung beilegen) | Rendement annuel net [kWh/kWp] (joindre le calcul) | Produzione annuale netta [kWh/m2] (allegare calcolo)
381 | MINERGIE | B62 | Altri requisiti | Weitere Anforderungen | Autres exigences | Altri requisiti
382 | MINERGIE | D62 | Autodichiarazione/conferma | Selbstdeklaration/Bestätigung | Autodéclaration/attestation | Autodichiarazione/conferma
383 | MINERGIE | G62. G57 | Requisito soddisfatto? | Anforderung erfüllt? | Exigence remplie? | Requisito soddisfatto?
384 | MINERGIE | I62 | Requisito | Anforderung | Exigence | Requisito
385 | MINERGIE | K62 | Valore oggetto | Objektwert | Valeur objet | Valore oggetto
386 | Standardwerte | AF6 | Ermeticità involucro | Luftdichtheit der Hüllfläche | Etanchéité de la surface de l'enveloppe | Ermeticità involucro
387 | Standardwerte | AF7 | Ermeticità involucro, risanamento | Luftdichtheit der Hüllfläche, Erneuerung | Etanchéité de la surface de l'enveloppe, rénovation | Ermeticità involucro, risanamento
388 | MINERGIE | B41 | Apparecchi efficienti corrente comune | Effiziente Geräte Gebäudebetrieb/Wohnnutzung | Appareils efficaces Electricité générale | Apparecchi efficienti corrente comune
389 | Standardwerte | AF8 | Acqua calda sanitaria | Warmwasser | Eau chaude | Acqua calda sanitaria
390 | Standardwerte | AF9 | Calore residuo industriale | Abwärme aus gewerblicher Kälte | Rejets thermiques issus de froid industriel | Calore residuo industriale
391 | Standardwerte | AF10 | Calore residuo | Abwärme | Rejets thermiques | Calore residuo
392 | Standardwerte | AF11 | Utilizzo del calore residuo | Nutzung der Abwärme | Utilisation des rejets thermiques | Utilizzo del calore residuo
393 | Standardwerte | AF12 | Ottimizzazione d'esercizio per piscine coperte | Optimierter Betrieb Hallenbad | Exploitation optimisée piscine couverte | Ottimizzazione d'esercizio per piscine coperte
394 | Standardwerte | AF9 | Utilizzo energie rinnovabili | Einsatz erneuerbarer Energien | Recours aux énergies renouvelables | Utilizzo energie rinnovabili
395 | Standardwerte | BA10 | In presenza di calore residuo? | Fällt Abwärme an? | Production de rejets thermiques? | In presenza di calore residuo?
396 | Standardwerte | BA8 | 20% coperto con energie rinnovabili? | 20% mit erneuerbarer Energie gedeckt? | Recours à 20% d'énergies renouvelables? | 20% coperto con energie rinnovabili?
397 | Standardwerte | BA6 | Ermeticità involucro qa,50 < 1.2 m3/(h*m2) | Luftdichtheit qa,50 < 1.2 m3/(h*m2) | Etanchéité qa,50 < 1,2 m3/(h*m2) | Ermeticità involucro qa,50 < 1.2 m3/(h*m2)
398 | Standardwerte | BA6 | Ermeticità involucro qa,50 < 0.8 m3/(h*m2) | Luftdichtheit qa,50 < 0.8 m3/(h*m2) | Etanchéité qa,50 < 0,8 m3/(h*m2) | Ermeticità involucro qa,50 < 0.8 m3/(h*m2)
399 | Standardwerte | BA11 | Il calore residuo è utilizzato? | Wird die Abwärme genutzt? | Les rejets thermiques sont-ils utilisés? | Il calore residuo è utilizzato?
400 | Standardwerte | BA12 | Recupero di calore con PdC sulla ventilazione, recupero di calore dall'acqua della vasca | WRG mit WP bei Lüftung, WRG aus Badwasser | RC avec PAC sur ventilation, RC des eaux de piscine | Recupero di calore con PdC sulla ventilazione, recupero di calore dall'acqua della vasca
401 | Standardwerte | B11 | Ermeticità involucro qa,50 < 1.6 m3/(h*m2) | Luftdichtheit qa,50 < 1.6 m3/(h*m2) | Etanchéité qa,50 < 1,6 m3/(h*m2) | Ermeticità involucro qa,50 < 1.6 m3/(h*m2)
402 | Standardwerte | BA9 | Carico di picco con fonti fossili, massimo 30%? | Maximal 30% fossile Spitzenlast? | Pics de charge couverts avec max. 30% d'énergies fossiles? | Carico di picco con fonti fossili, massimo 30%?
403 | Standardwerte | BA6 | Concetto dell'ermeticità è stato allegato? | Konzept Lufdichtheit beigelegt? | Concept d'étanchéité annexé? | Concetto dell'ermeticità è stato allegato?
404 | MINERGIE | B49 | Illuminazione: valori di progetto SIA 380/4 | Beleuchtung: Projektwert SIA 380/4 (ungew.) | Eclairage: valeur du projet SIA 380/4 | Illuminazione: valori di progetto SIA 380/4
405 | MINERGIE | B48 | Illuminazione: valori mirati SIA 380/4 | Beleuchtung: Zielwert SIA 380/4 (ungew.) | Eclairage: valeur cible SIA 380/4 | Illuminazione: valori mirati SIA 380/4
406 | MINERGIE | B50 | I requisiti sull'illuminazione sono rispettati? | Anforderung Beleuchtung eingehalten? | Exigence éclairage respectée? | I requisiti sull'illuminazione sono rispettati?
407 | MINERGIE | B25 | Numero unità abitative | Anzahl Wohneinheiten | Nombre d’unités d’habitation | Numero unità abitative
408 | MINERGIE | B20 | - lunghezza cavo riscaldante | - Länge Warmhaltebänder | - Longueur des bandes de chauffage | - lunghezza cavo riscaldante
409 | MINERGIE | B45 | Illuminazione: risanamento completo? | Beleuchtung: Umfassende Sanierung? | Eclairage: rénovation complète? | Illuminazione: risanamento completo?
410 | MINERGIE | G53 | Apporto annuale specifico [kWh/kWp] | spezifischer Jahresertrag [kWh/kWp] | Apport annuel spécifique [kWh/kWp] | Apporto annuale specifico [kWh/kWp]
411 | MINERGIE | B57 | Potenza specifica installata per m2 AE | spezifische, installierte Leistung pro m2 EBF: | Puissance installée spécifique, par m2 SRE: | Potenza specifica installata per m2 AE
412 | Standardwerte | BA13 | Interventi importanti sull'impiantistica? | Grosse Eingriffe in Gebäudetechnik? | Interventions importantes sur installations techniques? | Interventi importanti sull'impiantistica?
413 | Standardwerte | AF13, AF14 | Concetto di monitoraggio | Monitoringkonzept | Concept de monitoring | Concetto di monitoraggio
414 | Standardwerte | BA14 | Il concetto di monitoraggio è stato allegato? | Monitoringkonzept beigelegt? | Concept de monitoring annexé? | Il concetto di monitoraggio è stato allegato?
415 | Uebersicht | B20 | Progetto | Projekt | Projet | Progetto
416 | Uebersicht | B8 | Istruzioni | Anleitung | Instructions | Istruzioni
417 | Uebersicht | B9 | Questo formulario di verifica è necessario per la verifica dello standard Minergie, Minergie-P e Minergie A. Lo standard corrispon- | Dieses Nachweisformular dient zum Nachweis der Standards Minergie, Minergie-P und Minergie-A. Der entsprechende Standard | Le présent formulaire sert à la justification des labels Minergie, Minergie-P et Minergie-A. Le label correspondant peut être | Questo formulario di verifica è necessario per la verifica dello standard Minergie, Minergie-P e Minergie A. Lo standard corrispon-
418 | Uebersicht | B10 | dente può essere selezionato nel foglio "Dati". Il formulario compilato va caricato sulla piattaforma des labels. | kann im Blatt "Eingabe" ausgewählt werden. Der ausgefüllte Nachweis wird auf der Label-Plattform hochgeladen. | sélectionné dans la feuille "Entrées". Une fois le justificatif rempli, il doit être téléchargé sur la plateforme des labels. | dente può essere selezionato nel foglio "Dati". Il formulario compilato va caricato sulla piattaforma des labels.
419 | Uebersicht | B11 | La richiesta di certificazione è generata automaticamente tramite MOP. La richiesta firmata, il presente formulario di verifica | Das Antragsformular wird nach der Einreichung auf der MOP automatisch generiert. Der unterschriebene Antrag, dieses Nachweis- | Après transmission sur MOP, le formulaire de demande est généré automatiquement. La demande signée, le présent formulaire | La richiesta di certificazione è generata automaticamente tramite MOP. La richiesta firmata, il presente formulario di verifica
420 | Uebersicht | B12 | nonché altri documenti necessari, devono essere inviati in forma cartacea al centro di certificazione. | formular, sowie weitere auf dem Antrag vermerkte Unterlagen sind der zuständigen Zertifizierungsstelle schriftlich einzureichen. | justificatif et tous les éventuels documents notifiés sur la demande doivent être envoyés au format papier à l'office de certification | nonché altri documenti necessari, devono essere inviati in forma cartacea al centro di certificazione.
421 | Uebersicht | B13 | La seguente codifica cromatica è da ricordare durante la compilazione del formulario di verifica. | Folgende Farbcodierung ist beim Ausfüllen des Nachweisformulars zu beachten: | compétent. Observer le code couleur suivant pour remplir le formulaire justificatif: | La seguente codifica cromatica è da ricordare durante la compilazione del formulario di verifica.
422 | Uebersicht | B17 | Immissione dati (obbligatori) | Eingabefeld (Pflicht) | Champ de saisie (obligatoire) | Immissione dati (obbligatori)
423 | Uebersicht | D17 | Immissione dati (facoltativi) | Eingabefeld (Fakultativ) | Champ de saisie (facultatif) | Immissione dati (facoltativi)
424 | Uebersicht | H17 | Campo di selezione(facoltativo) | Auswahlfeld (Pflicht) | Liste déroulante (obligatoire) | Campo di selezione(facoltativo)
425 | Uebersicht | B28 | Rispetto del requisito principale | Erfüllung der Hauptanforderung | Satisfaction de l'exigence principale | Rispetto del requisito principale
426 | Uebersicht | B35 | Rispetto dei requisiti supplementari | Erfüllung der Zusatzanforderungen | Satisfaction des exigences de base | Rispetto dei requisiti supplementari
427 | Uebersicht | B30 | Indice Minergie in kWh/m2 | Minergie-Kennzahl in kWh/m2 | Indice Minergie en kWh/m2 | Indice Minergie in kWh/m2
428 | Uebersicht | B31 | Indice Minergie in CO2/m2 | Minergie-Kennzahl in kg CO2/m2 | Indice Minergie en CO2/m2 | Indice Minergie in CO2/m2
429 | Uebersicht | B37 | Fabbisogno per il riscaldamento in kWh/m2 | ZA1: Heizwärmebedarf in kWh/m2 | Besoins de chaleur en kWh/m² | Fabbisogno per il riscaldamento in kWh/m2
430 | Uebersicht | B38 | Energia finale senza PV in kWh/m2 | ZA2: Endenergie ohne PV in kWh/m2 | Energie finale sans photovoltaïque en kWh/m² | Energia finale senza PV in kWh/m2
431 | Uebersicht | B39 | Valore limite Minergieper l'illuminazione in kWh/m2 | ZA3: Minergie-Grenzwert Beleuchtung in kWh/m2 | Valeur limite Minergie pour l'éclairage en kWh/m² | Valore limite Minergieper l'illuminazione in kWh/m2
432 | Uebersicht | B41 | Visualizzazione Indice Minergie | Visualisierung Minergie-Kennzahl (MKZ) | Visualisation de l'indice Minergie | Visualizzazione Indice Minergie
433 | Uebersicht | M42 | Riscaldamento | Heizung | Chauffage | Riscaldamento
434 | Uebersicht | M43 | Acqua calda sanitaria | Warmwasser | Eau chaude | Acqua calda sanitaria
435 | Uebersicht | M45 | Illuminazione | Beleuchtung | Eclairage | Illuminazione
436 | Uebersicht | M46 | Apparecchi | Geräte | Appareils | Apparecchi
437 | Uebersicht | M47 | Impiantistica dell'edificio | Allgemeine Gebäudetechnik | Installations techn. du bâtiment | Impiantistica dell'edificio
438 | Uebersicht | M49 | Fabbisogno d'energia finale | Endenergiebedarf | Besoins d'énergie finale | Fabbisogno d'energia finale
439 | Uebersicht | M50 | Indice Minergie | MKZ berechneter Wert | Indice Minergie | Indice Minergie
440 | Uebersicht | M44 | Elettricità d'abitazione | Wohnstrom | Electricité d'habitation | Elettricità d'abitazione
441 | Uebersicht | M51 | Autoconsumo PV | PV Eigenverbrauch | PV autoconsommation | Autoconsumo PV
442 | Uebersicht | M52 | Quota di PV immessa in rete | PV Anteil Einspeisung | PV part injectée | Quota di PV immessa in rete
443 | Uebersicht | M39 | Fabbisogno | Bedarf | Besoins | Fabbisogno
444 | Uebersicht | M55 | Potenziale d'ottimizzazione | Optimierungspotential | Potentiel d'optimisation | Potenziale d'ottimizzazione
445 | Uebersicht | M57 | Valore limite Minergie | Grenzwert Minergie | Valeur limite Minergie | Valore limite Minergie
446 | Uebersicht | M59 | Fabbisogno | Bedarf | Besoins | Fabbisogno
447 | Uebersicht | M58 | Fabbisogno massimo permesso | MKZ Anforderung | Max. besoins autorisés | Fabbisogno massimo permesso
448 | MINERGIE | B58 | Requisito Minergie A: l’indice parziale illuminazione, apparecchi e impiantistica in genere è inferiore alla produzione propria | Anforderung Minergie-A: Teilkennzahl Beleuchtung, Geräte und allg. Gebäudetechnik ist kleiner als die Eigenproduktion | Exigence Minergie-A: l'indice partiel éclairage, appareils et installations techniques générales est inférieur à l'autoproduction | Requisito Minergie A: l’indice parziale illuminazione, apparecchi e impiantistica in genere è inferiore alla produzione propria
449 | MINERGIE | B57 | Dimensione minima della produzione propria di elettricità: | Minimale Grösse der Eigenstromerzeugung: | Taille minimale de l'installation d’autoproduction d’électricité: | Dimensione minima della produzione propria di elettricità:
450 | MINERGIE | Tag B65 | Vale per le categorie "ristoranti", "impianti sportivi" e "piscine coperte": 20% fornito con energie rinnovabili | Gilt für Kategorien ‚Restaurants’, ‚Sportbauten’ und ‚Hallenbäder’: 20% mit erneuerbarer Energie erbringen. | Valable pour les catégories "Restaurants", "Installations sportives" et "Piscines couvertes": fournir 20% d'énergie à partir de sources renouvelables. | Vale per le categorie "ristoranti", "impianti sportivi" e "piscine coperte": 20% fornito con energie rinnovabili
451 | MINERGIE | Tag B69 | Vale per la categoria "Piscine coperte" | Gilt für Kategorie "Hallenbad" | Valable pour la catégorie "Piscine couverte". | Vale per la categoria "Piscine coperte"
452 | MINERGIE | B60 | La produzione di elettricità copre il fabbisogno: | Stromproduktion deckt Bedarf: | Les besoins sont couverts par la production d’électricité: | La produzione di elettricità copre il fabbisogno:
453 | MINERGIE | G58 | Indice parziale fabbisogno | Teilkennzahl Bedarf | Indice partiel Besoins | Indice parziale fabbisogno
454 | MINERGIE | H58 | Produzione PV (ponderata) | Produktion (gewichtet) | Production PV (pondérée) | Produzione PV (ponderata)
455 | Uebersicht | F29 | Requisito PV (ponderato) | Anforderung PV (gewichtet) | Exigence PV (pondérée) | Requisito PV (ponderato)
456 | Uebersicht | H29 | Produzione PV (ponderata) | Produktion PV (gewichtet) | Production PV (pondérée) | Produzione PV (ponderata)
457 | Uebersicht | B30 | Indice parziale Minergie-A | Teilkennzahl Minergie-A | Indice partiel Minergie-A | Indice parziale Minergie-A
458 | Uebersicht | B31 | Minergie-A: il fabbisogno indice Minergie (senza PV) è coperto da PV? | Minergie-A: Bedarf MKZ (ohne PV) durch PV gedeckt? | MINERGIE-A: les besoins MKZ (sans PV) sont-ils couverts par le photovoltaïque? | Minergie-A: il fabbisogno indice Minergie (senza PV) è coperto da PV?
459 | Uebersicht | F31 | Nessuna esigenza | Keine Anforderungen | Pas d’exigence | Nessuna esigenza
460 | MINERGIE | B53 | Produzione propria di elettricità | Eigenstromerzeugung | Autoproduction d‘électricité | Produzione propria di elettricità
461 | Uebersicht | B42 | Coperto da energie fossile | Höchstanteil fossiler Energie | Part d'énergies fossiles | Coperto da energie fossile
462 | Uebersicht | B43 | La produzione di elettricità copre il fabbisogno: | Stromproduktion deckt Bedarf: | Les besoins sont couverts par la production d’électricité: | La produzione di elettricità copre il fabbisogno:
463 | Standardwerte | V-W141 | Cavi riscaldanti | Begleitheizbänder | Rubans chauffants | Cavi riscaldanti
464 | MINERGIE | B17 | Acqua calda, valore utilizz. | Warmwasser, Rechenwert | Eau chaude, valeur calculée | Acqua calda, valore utilizz.
465 | MINERGIE | B18 | Acqua calda, SIA 385 | Warmwasser, SIA 385 | Eau chaude, SIA 385 | Acqua calda, SIA 385
466 | MINERGIE | B16 | Sviluppo spazi da parte del locatario | unbekannter Mieterausbau | Locataire inconnu | Sviluppo spazi da parte del locatario
467 | Uebersicht | M45 | Aerazione + climatizzazione | Lüftung + Klima | ventilation et climatisation | Aerazione + climatizzazione
468 | Uebersicht | M63 | Produzione PV | Produktion PV | Production PV | Produzione PV
469 | Uebersicht | M65 | Valore oggetto | Objektwert | Valeur de l'objet | Valore oggetto
470 | Uebersicht | M56 | PV non computabile | PV nicht anrechenbar | PV non pris en compte | PV non computabile
471 | Standardwerte | BA6 | Concetto dell'ermeticità e di misura è stato allegato? | Konzept Lufdichtheit und Messkonzept beigelegt? | Concept d'étanchéité et de mesure annexé? | Concetto dell'ermeticità e di misura è stato allegato?
472 | MINERGIE | G56 | Capacità batterie [kWh] | Grösse Batterie [kWh] | Capacité de la batterie [kWh] | Capacità batterie [kWh]
473 | MINERGIE | I56 | Perdita delle batterie [%]: | Batterie-verluste [%]: | Pertes de la batterie [%]: | Perdita delle batterie [%]:
474 | Uebersicht | M67 | E rvcac,li + Fabbisogno elettrico standard | E HWLK,li + Standardbedarf Elektrizität | E HWLK,li + Besoins standard électricité | E rvcac,li + Fabbisogno elettrico standard
475 | Nachweis | B59 | IM - Indice Minergie | Minergie-Kennzahl (MKZ) | Indice Minergie (MKZ) | IM - Indice Minergie
476 | Uebersicht | K45 - K63 | IM | MKZ | MKZ | IM
477 | Uebersicht | K45 | R | H | H | R
478 | Uebersicht | K47 | AC | ww | ww | AC
479 | Uebersicht | K49 | VC | LK | LK | VC
480 | Uebersicht | K51 | el,resid | el,wohn. | el,wohn. | el,resid
481 | Uebersicht | K53 | Ill | Bel | Bel | Ill
482 | Uebersicht | K55 | app | Geräte | Geräte | app
483 | Uebersicht | K57 | Imp | AGT | AGT | Imp
484 | Uebersicht | K59 | cp | EB | EB | cp
485 | Uebersicht | K61 | rete | Netz | Netz | rete
486 | Pvopti | A1 | Übertrag in das Rechentool PVopti | Übertrag in das Rechentool PVopti | Übertrag in das Rechentool PVopti | Übertrag in das Rechentool PVopti
487 | Pvopti | C3 | Bitte den gelben Bereich kopieren und als Inhalt in PVopti einfügen: | Bitte den gelben Bereich kopieren und als Inhalt in PVopti einfügen: | Bitte den gelben Bereich kopieren und als Inhalt in PVopti einfügen: | Bitte den gelben Bereich kopieren und als Inhalt in PVopti einfügen:
488 | Pvopti | A4 | MOP-Nr.: / Projektname: / Gebäudeadresse: | MOP-Nr.: / Projektname: / Gebäudeadresse: | MOP-Nr.: / Projektname: / Gebäudeadresse: | MOP-Nr.: / Projektname: / Gebäudeadresse:
489 | Pvopti | A5 | Parz.-Nr.: / Klimastation: / Gebäudestandort: | Parz.-Nr.: / Klimastation: / Gebäudestandort: | Parz.-Nr.: / Klimastation: / Gebäudestandort: | Parz.-Nr.: / Klimastation: / Gebäudestandort:
490 | Pvopti | A8 | Wärmeerzeuger | Wärmeerzeuger | Wärmeerzeuger | Wärmeerzeuger
491 | Pvopti | A9 | Erz. A | Erz. A | Erz. A | Erz. A
492 | Pvopti | A10 | Erz. B | Erz. B | Erz. B | Erz. B
493 | Pvopti | A11 | Erz. C | Erz. C | Erz. C | Erz. C
494 | Pvopti | A12 | Erz. D | Erz. D | Erz. D | Erz. D
495 | Pvopti | A14 | Nutzbare Kapazität (kWh) | Nutzbare Kapazität (kWh) | Nutzbare Kapazität (kWh) | Nutzbare Kapazität (kWh)
496 | Pvopti | A16 | Zone | Zone | Zone | Zone
497 | Pvopti | A17 | Gebäudekategorie | Gebäudekategorie | Gebäudekategorie | Gebäudekategorie
498 | Pvopti | A18 | Energiebezugsfläche EBF (m2) | Energiebezugsfläche EBF (m2) | Energiebezugsfläche EBF (m2) | Energiebezugsfläche EBF (m2)
499 | Pvopti | A19 | Neubau | Neubau | Neubau | Neubau
500 | Pvopti | A20 | Warmwasser Rechenwert | Warmwasser Rechenwert | Warmwasser Rechenwert | Warmwasser Rechenwert
501 | Pvopti | A21
502 | Pvopti | A22 | Klimakälte | Klimakälte | Klimakälte | Klimakälte
503 | Pvopti | A23 | Lüftung | Lüftung | Lüftung | Lüftung
504 | Pvopti | A24 | Anzahl Wohneinheiten | Anzahl Wohneinheiten | Anzahl Wohneinheiten | Anzahl Wohneinheiten
505 | Pvopti | A25 | Bedarf Lift | Bedarf Lift | Bedarf Lift | Bedarf Lift
506 | Pvopti | A26 | Bedarf Heizbänder | Bedarf Heizbänder | Bedarf Heizbänder | Bedarf Heizbänder
507 | Pvopti | A27 | Reduktion Geschirrspüler | Reduktion Geschirrspüler | Reduktion Geschirrspüler | Reduktion Geschirrspüler
508 | Pvopti | A28 | Reduktion Kühl- und Gefrierschränke | Reduktion Kühl- und Gefrierschränke | Reduktion Kühl- und Gefrierschränke | Reduktion Kühl- und Gefrierschränke
509 | Pvopti | A29 | Reduktion Waschmaschine | Reduktion Waschmaschine | Reduktion Waschmaschine | Reduktion Waschmaschine
510 | Pvopti | A30 | Reduktion Wäschetrockner | Reduktion Wäschetrockner | Reduktion Wäschetrockner | Reduktion Wäschetrockner
511 | Pvopti | A31 | Reduktion Induktionskochherde | Reduktion Induktionskochherde | Reduktion Induktionskochherde | Reduktion Induktionskochherde
512 | Pvopti | A32 | Reduktion Wohnungsbeleuchtung | Reduktion Wohnungsbeleuchtung | Reduktion Wohnungsbeleuchtung | Reduktion Wohnungsbeleuchtung
513 | Pvopti | A33 | Reduktion allgemeine Beleuchtung | Reduktion allgemeine Beleuchtung | Reduktion allgemeine Beleuchtung | Reduktion allgemeine Beleuchtung
514 | Pvopti | A34 | Reduktion Geräte Gebäudebetrieb | Reduktion Geräte Gebäudebetrieb | Reduktion Geräte Gebäudebetrieb | Reduktion Geräte Gebäudebetrieb
515 | Pvopti | A35 | Bedarf Beleuchtung Zweckbau Rechenwert | Bedarf Beleuchtung Zweckbau Rechenwert | Bedarf Beleuchtung Zweckbau Rechenwert | Bedarf Beleuchtung Zweckbau Rechenwert
516 | Pvopti | A36 | Bedarf Geräte Zweckbau Rechenwert | Bedarf Geräte Zweckbau Rechenwert | Bedarf Geräte Zweckbau Rechenwert | Bedarf Geräte Zweckbau Rechenwert
517 | Pvopti | A37 | Bedarf AGT Zweckbau Rechenwert | Bedarf AGT Zweckbau Rechenwert | Bedarf AGT Zweckbau Rechenwert | Bedarf AGT Zweckbau Rechenwert
518 | MINERGIE | B21 | - Scambiatore termico d'acque di scarico [%] | - Wärmerückgewinnung Abwasser in % | - Récupération de chaleur des eaux usées [%] | - Scambiatore termico d'acque di scarico [%]
519 |  |  | 0
520 |  |  | 0
521 |  |  | 0
522 |  |  | 0
523 |  |  | 0
524 |  |  | 0
525 |  |  | 0
526 |  |  | 0
527 |  |  | 0
528 |  |  | 0
529 |  |  | 0
530 |  |  | 0
531 |  |  | 0
532 |  |  | 0
533 |  |  | 0
534 |  |  | 0
535 |  |  | 0
536 |  |  | 0
537 |  |  | MINERGIE - Ammodernamento di sistema | MINERGIE - Systemerneuerung | Modèles de rénovation MINERGIE | MINERGIE - Ammodernamento di sistema
538 |  |  | Sistema 1 | System 1 | Système 1 | Sistema 1
539 |  |  | Sistema 2 | System 2 | Système 2 | Sistema 2
540 |  |  | Sistema 3 | System 3 | Système 3 | Sistema 3
541 |  |  | Sistema 4 | System 4 | Système 4 | Sistema 4
542 |  |  | Sistema 5 | System 5 | Système 5 | Sistema 5
543 |  |  | Soluzione di sistema | Systemlösung | Solution standard | Soluzione di sistema
544 |  |  | tetto / soffitto | Dach / Decke | Toit / plafond | tetto / soffitto
545 |  |  | pareti | Wand | Mur | pareti
546 |  |  | finestre | Fenster | Fenêtres | finestre
547 |  |  | pavimento | Boden | Sol | pavimento
548 |  |  | Sistema di generazione e distribuzione del calore | Wärme-Erzeugungssystem und Wärmeabgabe | Système de production de chaleur et émission de chaleur | Sistema di generazione e distribuzione del calore
549 |  |  | Fossile + Solatre termico (2% AE per ACS) | Fossil + Solar (2% EBF für Warmwasser) | Fossile + solaire (2% SRE pour l'eau chaude) | Fossile + Solatre termico (2% AE per ACS)
550 |  |  | Pompa di calore con sonde geotermiche fino a 50° C di temperatura di mandata | Wärmepumpe Sole/Wasser bis 50°C VL Temperatur | Pompe à chaleur saumure/eau jusqu'à 50°C pour température de départ | Pompa di calore con sonde geotermiche fino a 50° C di temperatura di mandata
551 |  |  | Teleriscaldamento ( min. 50% di energia rinnovabile o recupero di calore) | Fernwärme (min. 50% erneuerbare Energien, Abwärme, WKK) | Chaleur à distance (min. 50% énergies renouvelables, rejets de chaleur, CCF) | Teleriscaldamento ( min. 50% di energia rinnovabile o recupero di calore)
552 |  |  | Legna + Solatre termico (2% AE) | Holz + Solar (2% EBF) | Bois + solaire (2% SRE) | Legna + Solatre termico (2% AE)
553 |  |  | Pompa di calore aria acqua fino a 40° C di temperatura di mandata | Aussenluft-Wärmepumpe bis 40°C VL Temperatur | Pompe à chaleur air extérieur jusqu'à 40°C pour température de départ | Pompa di calore aria acqua fino a 40° C di temperatura di mandata
554 |  |  | Temperatura massima di mandata del produttore di calore: | max. Vorlauftemperatur der Wärmeerzeugung: | Température de départ max. de l'installation de production de chaleur: | Temperatura massima di mandata del produttore di calore:
555 |  |  | Categoria CECE | GEAK - Kategorie | CECB - Catégorie | Categoria CECE
556 |  |  | ventilazione tipo | Lüftungs-Typ | Type de ventilation | ventilazione tipo
557 |  |  | con recupero di calore | mit Wärmerückgewinnung | Avec récupération de chaleur | con recupero di calore
558 |  |  | senza recupero di calore | ohne Wärmerückgewinnung | Sans récupération de chaleur | senza recupero di calore
559 |  |  | lavastoviglia | Geschirrspüler | Lave-vaisselle | lavastoviglia
560 |  |  | frigorifero e congelatore | Kühl- und Gefrierschrank | Réfrigérateur et congélateur | frigorifero e congelatore
561 |  |  | lavatrice | Waschmaschine | Lave-linge | lavatrice
562 |  |  | asciugatrice | Wäschetrockner | Sèche-linge | asciugatrice
563 |  |  | piano di cottra | Kochherd | Cuisinière | piano di cottra
564 |  |  | Illuminazione abitazione [fissa] | Wohnbeleuchtung [fest installiert] | Éclairage résidentiel [fixe] | Illuminazione abitazione [fissa]
565 |  |  | Illuminazione parti comuni [come corridoi, cantine che non appartengono all’UA] | Allgemeine Beleuchtung [wie Korridor, Keller ausserhalb WEH] | Éclairage général [comme les couloirs, les caves à l'exception des unités d'habitation] | Illuminazione parti comuni [come corridoi, cantine che non appartengono all’UA]
566 |  |  | Elettricità comune [per es. pompe di circolazione ecc. che non appartengono all’UA] | Allgemeinstrom und Geräte [v.a. Umwälzpumpen etc. ausserhalb WEH] | Electricité générale et appareils [not. pompes de circulation, etc. à l'exception des unités d'habitation] | Elettricità comune [per es. pompe di circolazione ecc. che non appartengono all’UA]
567 |  |  | Classe di efficienza A+++ / A++ | Effizienzklasse A+++ / A++ | Classe d'efficacité énergétique A+++ / A++ | Classe di efficienza A+++ / A++
568 |  |  | Piano ad induzione [significa: nuova cucina] | Induktionsherd [heisst: Neue Küche] | Cuisinière à induction [c.-à-d.: nouvelle cuisine] | Piano ad induzione [significa: nuova cucina]
569 |  |  | LED classe d'efficienza A++/A+ [nuova illuminazione] | LED Effizienzklasse A++ / A+ [Leuchten austauschen] | LED classe d'efficacité A++ / A+ [changer les lumières] | LED classe d'efficienza A++/A+ [nuova illuminazione]
570 |  |  | LED classe d'efficienza A++/A+ con regolazione [es. Sensore luminosita o minuteria] | LED Effizienzklasse A++ / A+ und Regulierung [z.B. PIR, Minuterie] | LED classe d'efficacité A++ / A+ et régulation [p.ex. détecteur de mouvement, minuterie] | LED classe d'efficienza A++/A+ con regolazione [es. Sensore luminosita o minuteria]
571 |  |  | Apparecchi efficienti per il funzionamento dell’edificio e per l’uso domestico | Effiziente Geräte für Gebäudebetrieb und Wohnnutzung | Appareils efficaces pour l'exploitation des bâtiments et les bâtiments à usage d'habitation | Apparecchi efficienti per il funzionamento dell’edificio e per l’uso domestico
572 |  |  | Massimo | Max | Max. | Massimo
573 |  |  | Nuovo edifico | Neubauten | Nouvelles constructions | Nuovo edifico
574 |  |  | Ammodernamento | Erneuerungen | Rénovations | Ammodernamento
575 |  |  | Energia elettrica | Elektrizität | Electricité | Energia elettrica
576 |  |  | Qunatità disponibile | Anzahl Vorhanden | Nombre disponible | Qunatità disponibile
577 |  |  | Requisiti | Anforderung | Exigence | Requisiti
578 |  |  | che rispettano i requisiti | Davon Anforderung erfüllt | Dont exigence respectée | che rispettano i requisiti
579 |  |  | Soddisfato | Erfüllt | Respectée | Soddisfato
580 |  |  | Non soddisfatto | Nicht erfüllt | Non respectée | Non soddisfatto
581 |  |  | Impianto PV | PV-Anlage | Installation PV | Impianto PV
582 |  |  | Variante 1 | Variante 1 | Variante 1 | Variante 1
583 |  |  | Valutazione globale dei casi standard per uso residenziale, ufficio individuale, ufficio di gruppo, sala riunioni e magazzino (senza raffreddamento) | Globalbeurteilung von Standardfällen für die Nutzungen Wohnen, Einzelbüro, Gruppenbüro, Sitzungszimmer und Lager (ohne Kühlung) | Evaluation globale de cas standards pour les affectations suivantes: habitation, bureau individuel ou paysager, salle de réunion et dépôt (sans refroidissement) | Valutazione globale dei casi standard per uso residenziale, ufficio individuale, ufficio di gruppo, sala riunioni e magazzino (senza raffreddamento)
584 |  |  | Variante 2 | Variante 2 | Variante 2 | Variante 2
585 |  |  | Verifica esterna dei criteri secondo SIA382/1 (senza raffreddamento) | Externer Nachweis der Kriterien gemäss SIA382/1 (ohne Kühlung) | Justification externe des critères selon SIA 382/1 (sans refroidissement) | Verifica esterna dei criteri secondo SIA382/1 (senza raffreddamento)
586 |  |  | Variante 3 | Variante 3 | Variante 3 | Variante 3
587 |  |  | Verifica esterna dei criteri secondo SIA382/1 con raffreddamento) | Externer Nachweis der Kriterien gemäss SIA382/1 (mit Kühlung) | Justification externe des critères selon SIA 382/1 (avec refroidissement) | Verifica esterna dei criteri secondo SIA382/1 con raffreddamento)
588 |  |  | Allegati per la richiesta di certificazione | Beilagen zu Zertifikat Antrag | Pièces relatives à la demande de certification | Allegati per la richiesta di certificazione
589 |  |  | (alcuni allegati sono obbligatori) | (sämtl. Beilagen sind einzureichen) | (toutes les pièces doivent être annexées à la demande) | (alcuni allegati sono obbligatori)
590 |  |  | Valore U tetto, pareti esterne, pavimento | U-Wert Dach, Aussenwand, Boden | Valeur U du toit, des murs extérieurs, du sol | Valore U tetto, pareti esterne, pavimento
591 |  |  | Valore U finestra (conferma scritta rispetto 1.0) | U-Wert Fenster (schriftl. Bestätigung Einhaltung 1.0) | Valeur U des fenêtres (confirmation écrite du respect 1.0) | Valore U finestra (conferma scritta rispetto 1.0)
592 |  |  | Disegni 1:50 con descrizione dei componenti | Pläne 1:50 mit Bezeichnung der Bauteile | Plans à l'échelle 1:50 avec désignation des éléments de construction | Disegni 1:50 con descrizione dei componenti
593 |  |  | Piano di situazione | Situationsplan | Plan de situation | Piano di situazione
594 |  |  | Stampa firmata con i fogli involucoro&elettricità e estate&allegati | Unterzeichneter Ausdruck inkl. Register "Hülle & Elektrizität" und "Sommer & Unterlagen" | Version imprimée signée comprenant également les onglets « Enveloppe et électricité » et « Eté et documents » | Stampa firmata con i fogli involucoro&elettricità e estate&allegati
595 |  |  | Scheda tecnica app. di ventilazione | Technische Daten Lüftungsgerät | Caractéristiques techniques de l'appareil de ventilation | Scheda tecnica app. di ventilazione
596 |  |  | Scheda tecnica del produttore di calore | Technische Daten Wärmeerzeugung | Caractéristiques techniques de l'installation de production de chaleur | Scheda tecnica del produttore di calore
597 |  |  | Fotografie attuali max. 10 pezzi, totale max. 3 MB | Fotografien Bestand / max. 10 Stück, total max 3 MB | Photos de l'ouvrage / max. 10, taille max. 3 MB | Fotografie attuali max. 10 pezzi, totale max. 3 MB
598 |  |  | Ev altri documenti, se necessario: | Ev. weitere Unterlagen: | Autres documents (facultatif): | Ev altri documenti, se necessario:
599 |  |  | Documentazione obbligatoria | Dokumentationspflicht | Obligation de documenter | Documentazione obbligatoria
600 |  |  | Per il controllo di qualità, mediante un campione (20% degli edifici) i firmatari sono tenuti a documentare i progressi compiuti sotto forma di foto, copie delle fatture e documentazione tecnica (ad es. schede tecniche del prodotto). | Für die Qualitätskontrolle mittels Stichprobe (20% der Gebäude) sind die Unterzeichnenden verpflichtet, den Fortschritt im Rahmen von Fotos, Rechnungskopien und technischen Dokumentationen (z.B. Produktdatenblätter) zu dokumentieren. | Pour le contrôle qualité effectué sur la base de contrôles aléatoires (20% des bâtiments), les signataires sont tenus de documenter l'avancement du projet par des photos, des copies de factures et de la documentation technique (p.ex. fiches de données du produit). | Per il controllo di qualità, mediante un campione (20% degli edifici) i firmatari sono tenuti a documentare i progressi compiuti sotto forma di foto, copie delle fatture e documentazione tecnica (ad es. schede tecniche del prodotto).
601 |  |  | Luogo, data | Ort, Datum | Lieu, date | Luogo, data
602 |  |  | Sottoscrizione | Unterschrift | Signature | Sottoscrizione
603 |  |  | Richiedente | Antragstellende | Requérant | Richiedente
604 |  |  | Progettista/consulente | Fachplanende | Planificateurs spécialisés | Progettista/consulente
605 |  |  | Committenza | Bauherrschaft | Maître d'ouvrage | Committenza
606 |  |  | Il firmatario | Die Unterzeichnenden | Les signataires | Il firmatario
607 |  |  | 1. dichiara di aver preso conoscenza delle attuali condizioni d' uso MINERGIE. | 1. erklären, dass sie das aktuelle MINERGIE Nutzungsreglement zur Kenntnis genommen haben. | 1. déclarent avoir pris connaissance de l'actuel règlement d'utilisation MINERGIE. | 1. dichiara di aver preso conoscenza delle attuali condizioni d' uso MINERGIE.
608 |  |  | 2. riconosce i regolamenti MINERGIE come condizione essenziale per qualsiasi uso del marchio MINERGIE. | 2. anderkennen das MINERGIE-Reglement als integrale Bedingung jeder Nutzung der Marke MINERGIE. | 2. reconnaissent le règlement MINERGIE comme condition intégrale de chacune des utilisations de la marque MINERGIE. | 2. riconosce i regolamenti MINERGIE come condizione essenziale per qualsiasi uso del marchio MINERGIE.
609 |  |  | 3. dichiara di aver preso conoscenza dell' attuale regolamento MINERGIE in materia di emolumenti. | 3. erklären, dass sie das aktuelle MINERGIE Gebührenreglement zur Kenntnis genommen haben. | 3. déclarent avoir pris connaissance de l'actuel règlement sur les émoluments de MINERGIE. | 3. dichiara di aver preso conoscenza dell' attuale regolamento MINERGIE in materia di emolumenti.
610 |  |  | 4) di essere consapevole del fatto che il richiedente è responsabile dell' attuazione dei requisiti MINERGIE, conformemente alla domanda, e di garantire che essi siano rispettati, se necessario con l' assistenza degli esperti necessari. | 4. sind sich im klaren darüber, dass der Antragstellende für die bauliche Umsetzung der MINERGIE-Anforderungen gemäss Antrag verantwortlich ist und diese sicherzustellen hat, sofern erforderlich unter Beizug der notwendigen Fachleute. | 4. sont conscients du fait que le requérant est responsable de la mise en œuvre physique des exigences MINERGIE conformément à la demande et qu'il doit garantir ces dernières en consultant si nécessaire le spécialiste requis. | 4) di essere consapevole del fatto che il richiedente è responsabile dell' attuazione dei requisiti MINERGIE, conformemente alla domanda, e di garantire che essi siano rispettati, se necessario con l' assistenza degli esperti necessari.
611 |  |  | 5. acconsente alla pubblicazione dei dati registrati (architetto, progettista, sede, committente) | 5. sind mit der Veröffentlichung der registrierten Daten (Architekt/in, Planer/in, Gebäudestandort, Bauherrschaft) einverstanden | 5. ne sont pas opposés à la publication des données enregistrées (architecte, planificateur, emplacement du bâtiment, maître d'ouvrage). | 5. acconsente alla pubblicazione dei dati registrati (architetto, progettista, sede, committente)
612 |  |  | Soluzione di sistema | Systemlösung | Solution standard | Soluzione di sistema
613 |  |  | Protezione termica | Wärmeschutz | Protection thermique | Protezione termica
614 |  |  | I requisti MINERGIE sono rispettati | Anforderungen MINERGIE erfüllt | Exigences MINERGIE respectées | I requisti MINERGIE sono rispettati
615 |  |  | I requisti MINERGIE non sono rispettati | Anforderungen MINERGIE nicht erfüllt | Exigences MINERGIE non respectées | I requisti MINERGIE non sono rispettati
616 |  |  | Involucro & produzione di calore | Hülle & Wärmeerzeugung | Enveloppe et production de chaleur | Involucro & produzione di calore
617 |  |  | Protezione termica estica | Sommerlicher Wärmeschutz | Protection thermique estivale | Protezione termica estica
618 |  |  | Pompa di calore sull'aria d'estrazione | Abluft Wärmepumpe | Pompes à chaleur sur air sortant | Pompa di calore sull'aria d'estrazione
619 |  |  | apertura automatica delle finestre | Auto. Fensterlüftung | Aération autom. par les fenêtres | apertura automatica delle finestre
620 |  |  | Certificato energetico cantonale degli edifici | Gebäudeenergieausweis der Kantone | Certificat énergétique cantonal des bâtiments | Certificato energetico cantonale degli edifici
621 |  |  | Sistema di emeissione | Abgabe System | Système de distribution | Sistema di emeissione
622 |  |  | Serpentine | Fussbodenheizung | Chauffage par le sol | Serpentine
623 |  |  | Radiatori | Heizkörper | Corps de chauffe | Radiatori
624 |  |  | Numero di locali con immisione | Anzahl Zimmer mit Zuluft | Nombre de pièce(s) avec entrée d'air | Numero di locali con immisione
625 |  |  | verifica dell'energia elettrica - opzione | Elektrizitätsnachweis Option | Justificatif pour l'électricité Option | verifica dell'energia elettrica - opzione
626 |  |  | Elettrodomestici | Elektrogeräte | Appareils électriques | Elettrodomestici
627 |  |  | Superficie di assorbimento dei collettori solari | Absorberfläche Solarthermie | Surface de capteurs solaires thermiques | Superficie di assorbimento dei collettori solari
628 |  |  | Dati incompleti | Beilagen unvollständig | Pièces annexes incomplètes | Dati incompleti
629 |  |  | Quota parte nuova costruzione | Neubauteil | Nouvelle partie de construction | Quota parte nuova costruzione
630 |  |  | Area di riferimento energetico AE nuova costruzione | Energiebezugsfläche EBF Neubauteil | Surface de référence énergétique SRE Nouvelle partie de construction | Area di riferimento energetico AE nuova costruzione
631 |  |  | Verifica involucro termico - opzionale | Nachweisoption Gebäudehülle | Option justificatif Enveloppe du bâtiment | Verifica involucro termico - opzionale
632 |  |  | Valore U | U-Werte | Valeurs U | Valore U
633 |  |  | CECE | GEAK | CECB | CECE
634 |  |  | Ammodernamento | Umbau | Transformation | Ammodernamento
635 |  |  | Nuova costruzione | Neubau | Nouvelle construction | Nuova costruzione
636 |  |  | AE ampliamento | EBF Erweiterung | Extension SRE | AE ampliamento
637 |  |  | Tipo di pompa di calore | Typ Wärmepumpe | Type de pompe à chaleur | Tipo di pompa di calore
638 |  |  | Calcolo delle superfici della parte isolata (in %) | Flächenberechnung (in %) der gedämmten Anteile | Calcul de la surface (en %) des parties isolées | Calcolo delle superfici della parte isolata (in %)
639 |  |  | Sistema 2-4 | Systeme 2-4 | Systèmes 2-4 | Sistema 2-4
640 |  |  | Soluzione di sistema non valida! | Ungültige Systemlösung ! | Solution standard non valide! | Soluzione di sistema non valida!
641 |  |  | Produzione di calore non valida! | Ungültige Wärmeerzeugung ! | Système de production de chaleur non valide! | Produzione di calore non valida!
642 |  |  | Formulario ammodernamento di sistema | Formular Systemerneuerungen | Formulaire pour les modèles de rénovation | Formulario ammodernamento di sistema
643 |  |  | V 4.1 | v 4.1 | v 4.1 | V 4.1
644 |  |  | Ammodernamento & nuova costruzione | Umbau & Neubau | Transformations & nouvelles constructions | Ammodernamento & nuova costruzione
645 |  |  | Parte nuova troppo grande per la verifica tramite ammodernamento di sistema! | Neubau Anteil zu gross für Nachweis mit Systemerneuerung! | Part de la nouvelle construction trop élevée pour le justificatif du modèle de rénovation! | Parte nuova troppo grande per la verifica tramite ammodernamento di sistema!
646 |  |  | 5 Wp per m2 AE | 5 Wp pro m2 EBF | 5 Wp par m2 SRE | 5 Wp per m2 AE
647 |  |  | previsto < rispettato | Vorhanden < erfüllt | Existant < respecté | previsto < rispettato
648 |  |  | Area di riferimento energetico AE esistente | Energiebezugsfläche EBF bestehend | Surface de référence énergétique SRE existante | Area di riferimento energetico AE esistente
649 |  |  | I nuovi elementi della costruzione devono rispettare i requisiti di legge | Neubauteile müssen den gesetzlichen Anforderungen entsprechen | Les nouvelles parties de construction doivent correspondre aux exigences légales | I nuovi elementi della costruzione devono rispettare i requisiti di legge
650 |  |  | Portata portata aria di mandata > 1000 m3/h Recupero di calore obbligatorio | Zuluft-Volumenstrom > 1000 m3/h Wärmerückgewinnung zwingend | Débit d'air fourni > 1000 m3/h récupération de chaleur obligatoire | Portata portata aria di mandata > 1000 m3/h Recupero di calore obbligatorio
651 |  |  | Temperatura di mandata troppo alta | Vorlauftemperatur zu hoch | Température de départ trop élevée | Temperatura di mandata troppo alta
652 |  |  | Recupero di calore obbligatorio | Wärmerückgewinnung erforderlich | Récupération de chaleur nécessaire | Recupero di calore obbligatorio
653 |  |  | Requisito | Anforderunng: | Exigence: | Requisito
654 |  |  | Superfici assorbitore troppo piccola | Absorberfläche zu klein | Surface de capteurs trop petite | Superfici assorbitore troppo piccola
655 |  |  | Sono soddisfatti i requisiti per i criteri di comfort secondo la verifica della protezione termica estiva? | Anforderungen an Komfortkriterien gemäss Nachweis Sommerlicher Wärmeschutz erfüllt? | Exigences des critères de confort selon le justificatif pour la protection thermique estivale remplies? | Sono soddisfatti i requisiti per i criteri di comfort secondo la verifica della protezione termica estiva?
656 |  |  | Permesso fino a nuovo avviso | Bis auf weiteres zulässig | Admissible jusqu'à nouvel ordre | Permesso fino a nuovo avviso
657 |  |  | Variante 1 | Variante 1 | Variante 1 | Variante 1
658 |  |  | Variante 2 | Variante 2 | Variante 2 | Variante 2
659 |  |  | Verifica esterna dei criteri secondo SIA382/1 e SIA 180 (senza raffreddamento) | Externer Nachweis der Kriterien gemäss SIA382/1 und SIA 180 (ohne Kühlung) | Justificatif externe des critères selon SIA 382/1 et SIA 180 (sans refroidissement) | Verifica esterna dei criteri secondo SIA382/1 e SIA 180 (senza raffreddamento)
660 |  |  | Abitazione (mono- e plurifamiliare), locale con 2 facciate vetrate soffitto in calcestruzzo (libero > 80%) | Wohnen (EFH, MFH), Räume mit bis zu 2 Fassaden, Betondecke (>80% frei) | Habitat (individuel, collectif), pièce jusqu'à 2 façades, plafond en béton apparent (>80% libre) | Abitazione (mono- e plurifamiliare), locale con 2 facciate vetrate soffitto in calcestruzzo (libero > 80%)
661 |  |  | - superficie vetrata massima: | - Maximale Glasflächenzahl: | - Indice de vitrage maximal | - superficie vetrata massima:
662 |  |  | Abitazione (mono- e plurifamiliare), locale con 1 o 2 facciate vetrate soffitto in legno con betoncino min 6 cm o betoncino anidridico 5 cm | Wohnen (EFH, MFH), Räume mit bis zu 2 Fassaden, Holzdecke und Zementunterlagsboden mit min. 6 cm oder Anhydrit min. 5 cm Stärke | Habitat (individuel, collectif), pièce jusqu'à 2 façades, plafond en bois et chape ciment min. 6 cm ou anhydrite min. 5 cm d'épais | Abitazione (mono- e plurifamiliare), locale con 1 o 2 facciate vetrate soffitto in legno con betoncino min 6 cm o betoncino anidridico 5 cm
663 |  |  | Abiatazione (mono- e plurifamiliare), locale con 1 facciata vetrata soffitto in calcestruzzo (libero > 80%) orientata a SSE-SSO con ombreggiamento tramite balcone con profondità di 1 metro | Wohnen (EFH, MFH), Räume mit 1 Fassade, Betondecke (>80% frei) SSE-SSW-Orientierung und Verschattung durch Balkon mit 1 Meter Tiefe | Habitat (ind., coll.), pièce avec 1 façade, plafond en béton apparent (>80% libre), orientation SSE-SSO et ombrage par balcon de min. 1 m de profondeur | Abiatazione (mono- e plurifamiliare), locale con 1 facciata vetrata soffitto in calcestruzzo (libero > 80%) orientata a SSE-SSO con ombreggiamento tramite balcone con profondità di 1 metro
664 |  |  | Ufficio individuale, ufficio di gruppo, locale con 1 o 2 facciate vetrate, soffitto in cemento (libero > 40% ) e automatismo della protezione solare. Valore G vetro ≤ 30%. | Einzelbüro, Gruppenbüro, Räume mit bis zu 2 Fassaden, Betondecke (> 40% frei) und automat. Steuerung des Sonnenschutzes. G-Wert Glas ≤ 30% | Plafond en béton apparent (>40% libre) et commande automatique de la protection solaire. Valeur g vitrage ≤ 30% | Ufficio individuale, ufficio di gruppo, locale con 1 o 2 facciate vetrate, soffitto in cemento (libero > 40% ) e automatismo della protezione solare. Valore G vetro ≤ 30%.
665 |  |  | Cantone: | Kanton: | Canton: | Cantone:
666 |  |  | Staz. climatica | Klimastation: | Station climat. | Staz. climatica
667 |  |  | Sono soddisfatti i requisiti costruttivi secondo la verifica della protezione termica estiva , variante 2? | Anforderungen an den baulichen sommerlichen Wärmeschutz gemäss Nachweis Sommerlicher Wärmeschutz Variante 2 erfüllt? | Exigences constructives de la protection thermique estivale selon le justificatif pour la protection thermique estivale, Variante 2, remplies? | Sono soddisfatti i requisiti costruttivi secondo la verifica della protezione termica estiva , variante 2?
668 |  |  | - nessun lucernario | - Keine Oblichter | - Pas d'ouverture zénithale | - nessun lucernario
669 |  |  | - Protezione solare mobile esterna con tapparelle o veneziane (g-valore-totale max 0,1) | - Aussen liegender beweglicher Sonnenschutz mit Rolläden oder Rafflamellenstoren (g-Wert-total max 0.1) | - Protection solaire extérieure mobile avec stores à rouleau ou à lamellles (valeur g-total max. 0.1) | - Protezione solare mobile esterna con tapparelle o veneziane (g-valore-totale max 0,1)
670 |  |  | - Il raffrescamento notturno tramite le finestre é possibile (Nota: la protezione antieffrazione non viene generalmente verificata nell'ambito della certificazione Minergie); | - Eine Nachtauskühlung mit Fensterlüftung ist möglich (Hinweis: Der Einbruchschutz wird im Rahmen der Minergie-Zertifizierung generell nicht gefrüft). | - Rafraîchis. nocturne par les fen. possible (précision : la protect. contre l'effraction n'est en général pas contrôlée dans le cadre de la certif. Minergie) | - Il raffrescamento notturno tramite le finestre é possibile (Nota: la protezione antieffrazione non viene generalmente verificata nell'ambito della certificazione Minergie);
671 |  |  | - I carichi termici interni non sono superiori ai valori standard del quaderno tecnico SIA 2024. | - Interne Wärmelasten nicht höher als die Standardwerte im Merkblatt SIA 2024 | - Les charges internes ne sont pas plus élevées que la valeur standart du cahier technique SIA 2024 | - I carichi termici interni non sono superiori ai valori standard del quaderno tecnico SIA 2024.
672 |  |  | - Resistenza al vento della protezione solare mobile esterna almeno classe 5 di resistenza al vento | - Windfestigkeit des aussenliegenden beweglichen Sonnenschutzes mindestens Windwiderstandsklasse 5 | - Résistance au vent des protections solaires extérieures mobiles d'au moins classe 5 | - Resistenza al vento della protezione solare mobile esterna almeno classe 5 di resistenza al vento
673 |  |  | PdC salamoia o acqua (TM fino a 50°C) | Sole- oder Wasser-WP (bis VL 50°C) | PAC eau-eau ou sol-eau (jusqu'à 50°C de température de départ) | PdC salamoia o acqua (TM fino a 50°C)
674 |  |  | PdC aria-acqua (TM fino a 40°C) | Luft-Wasser-WP (bis VL 40°C) | PAC air-eau (jusqu'à 40°C de température de départ) | PdC aria-acqua (TM fino a 40°C)
675 |  |  | Teleriscaldamento (<50% parte fossile) | Fernwärme (< 50% Anteil fossil) | Chauffage à distance ( part fossile < 50%) | Teleriscaldamento (<50% parte fossile)
676 |  |  | Legno (AC con solare termico o bollitore a PdC) | Holz (WW mit Solarthermie oder WP-Boiler) | Bois (ECS avec solaire thermique ou chauffe-eau PAC) | Legno (AC con solare termico o bollitore a PdC)
677 |  |  | Formulario di verifica Ammodernamento di sistema Minergie | Nachweisformular Minergie-Systemerneuerung | Justificatif modèles de rénovation Minergie | Formulario di verifica Ammodernamento di sistema Minergie
678 |  |  | Elenco delle componenti e calcolo del valore U | Bauteilliste und U-Wert Berechnung | Liste des éléments de construction et calcul de la valeur U | Elenco delle componenti e calcolo del valore U
679 |  |  | Calcolo delle superfici della parte isolata (in %) | Flächenberechnung (in %) der gedämmten Anteile | Calcul de la surface (en %) des parties isolées | Calcolo delle superfici della parte isolata (in %)
680 |  |  | Piani 1:100 con designazione dei componenti, piano di situazione, dettagli | Pläne 1:100 mit Bezeichnung Bauteile, Situationsplan, Details | Plans 1:100 avec désignation des éléments de construction, plan de situation, détails | Piani 1:100 con designazione dei componenti, piano di situazione, dettagli
681 |  |  | Schema della ventilazione e/o lista dei flussi d'aria | Schema der Lüftung und/oder Liste der Luftvolumenströme | Schéma de la ventilation et/ou liste des débits d'air | Schema della ventilazione e/o lista dei flussi d'aria
682 |  |  | Fortografie esistente (massimo 10, da caricare sulla piattaforma des Labels) | Fotografien Bestand (max. 10 Stück, Upload auf Labelplattform) | Photographies de l'existant (max. 10, téléchargement sur la plateforme des labels) | Fortografie esistente (massimo 10, da caricare sulla piattaforma des Labels)
683 |  |  | Certificato energetico cantonale degli edifici | Gebäudeenergieausweis der Kantone | Certificat énergétique cantonal des bâtiments | Certificato energetico cantonale degli edifici
684 |  |  | Scheda tecnica app. di ventilazione | Technische Daten Lüftungsgerät | Caractéristiques techniques de l'appareil de ventilation | Scheda tecnica app. di ventilazione
685 |  |  | Calcolo esterno per il sistema di ventilazione | Exerne Berechnung Lüftungsanlage | Calcul externe de l'installation de ventilation | Calcolo esterno per il sistema di ventilazione
686 |  |  | Schema e dati tecnici della produzione del calore | Schema und technische Daten Wärmeerzeugung | Schéma et données techniques de la production de chaleur | Schema e dati tecnici della produzione del calore
687 |  |  | Calcolo esterno per il sistema di raffreddamento / la fornitura del freddo | Externe Berechnung der Kälteanlage/Kälteförderung | Calcul externe de l'installation de refroidissement/production de froid | Calcolo esterno per il sistema di raffreddamento / la fornitura del freddo
688 |  |  | Altri documenti a seconda del progetto | Weitere Unterlagen in Abhängigkeit des Projekts | Autres documents en fonction du projet | Altri documenti a seconda del progetto
689 |  |  | CECE energia globale | GEAK Gesamtenergie | CECB Efficacité énergétique globale | CECE energia globale
690 |  |  | PV e apparecchi elettrici | PV & Elektrogeräte | PV & appareils électriques | PV e apparecchi elettrici
691 |  |  | Combinazione non consentita | Kombination nicht zulässig | Combinaison non autorisée | Combinazione non consentita
692 |  |  | Classe di efficienza B/C | Effizienzklasse B/C | Classe d'efficacité B/C | Classe di efficienza B/C
693 |  |  | Classe di efficienza D/E | Effizienzklasse D/E | Classe d'efficacité D/E | Classe di efficienza D/E
694 |  |  | Classe di efficienza C/D | Effizienzklasse C/D | Classe d'efficacité C/D | Classe di efficienza C/D
695 |  |  | Classe di efficienza LED C/D (sostituzione degli apparecchi di illuminazione) | LED Effizienzklasse C/D (Leuchten austauschen) | LED classe d'efficacité C/D (remplacer les luminaires) | Classe di efficienza LED C/D (sostituzione degli apparecchi di illuminazione)
696 |  |  | Classe di efficienza LED C/D e regolazione | LED Effizienzklasse C/D und Regulierung | LED classe d'efficacité C/D et régulation | Classe di efficienza LED C/D e regolazione
697 |  |  | 0
698 |  |  | 0
699 |  |  | 0
700 |  |  | 0
701 |  |  | 0
702 |  |  | 0
703 |  |  | 0
704 |  |  | 0
705 |  |  | 0
706 |  |  | 0
707 |  |  | 0
708 |  |  | 0
709 |  |  | 0
710 |  |  | 0
711 |  |  | 0
712 |  |  | 0
713 |  |  | 0
714 |  |  | 0
715 |  |  | 0
716 |  |  | 0
717 |  |  | 0
718 |  |  | 0
719 |  |  | 0
720 |  |  | 0
721 |  |  | 0
722 |  |  | 0
723 |  |  | 0
724 |  |  | 0
725 |  |  | 0
726 |  |  | 0
727 |  |  | 0
728 |  |  | 0
729 |  |  | 0
730 |  |  | 0
731 |  |  | 0
732 |  |  | 0
733 |  |  | 0
734 |  |  | 0
735 |  |  | 0
736 |  |  | 0
737 |  |  | 0
738 |  |  | 0
739 |  |  | 0
740 |  |  | 0
741 |  |  | 0
742 |  |  | 0
743 |  |  | 0
744 |  |  | 0
745 |  |  | 0
746 |  |  | 0
747 |  |  | 0
748 |  |  | 0
749 |  |  | 0
750 |  |  | 0
751 |  |  | 0
752 |  |  | 0
753 |  |  | 0
754 |  |  | 0
755 |  |  | 0
756 |  |  | 0
757 |  |  | 0
758 |  |  | 0
759 |  |  | 0
760 |  |  | 0
761 |  |  | 0
762 |  |  | 0
763 |  |  | 0
764 |  |  | 0
765 |  |  | 0
766 |  |  | 0
767 |  |  | 0
768 |  |  | 0
769 |  |  | 0
770 |  |  | 0
771 |  |  | 0
772 |  |  | 0
773 |  |  | 0
774 |  |  | 0
775 |  |  | 0
776 |  |  | 0
777 |  |  | 0
778 |  |  | 0
779 |  |  | 0
780 |  |  | 0
781 |  |  | 0
782 |  |  | 0
783 |  |  | 0
784 |  |  | 0
785 |  |  | 0
786 |  |  | 0
787 |  |  | 0
788 |  |  | 0
789 |  |  | 0
790 |  |  | 0
791 |  |  | 0
792 |  |  | 0
793 |  |  | 0
794 |  |  | 0
795 |  |  | 0
796 |  |  | 0
797 |  |  | 0
798 |  |  | 0
799 |  |  | 0
800 |  |  | 0
801 |  |  | 0
802 |  |  | 0
803 |  |  | 0
804 |  |  | 0
805 |  |  | 0
806 |  |  | 0
807 |  |  | 0
808 |  |  | 0
809 |  |  | 0
810 |  |  | 0
811 |  |  | 0
812 |  |  | 0
813 |  |  | 0
814 |  |  | 0
815 |  |  | 0
816 |  |  | 0
817 |  |  | 0
818 |  |  | 0
819 |  |  | 0
820 |  |  | 0
821 |  |  | 0
822 |  |  | 0
823 |  |  | 0
824 |  |  | 0
825 |  |  | 0
826 |  |  | 0
827 |  |  | 0
828 |  |  | 0
829 |  |  | 0
830 |  |  | 0
831 |  |  | 0
832 |  |  | 0
833 |  |  | 0
834 |  |  | 0
835 |  |  | 0
836 |  |  | 0
837 |  |  | 0
838 |  |  | 0
839 |  |  | 0
840 |  |  | 0
841 |  |  | 0
842 |  |  | 0
843 |  |  | 0
844 |  |  | 0
845 |  |  | 0
846 |  |  | 0
847 |  |  | 0
848 |  |  | 0
849 |  |  | 0
850 |  |  | 0
851 |  |  | 0
852 |  |  | 0
853 |  |  | 0
854 |  |  | 0
855 |  |  | 0
856 |  |  | 0
857 |  |  | 0
858 |  |  | 0
859 |  |  | 0
860 |  |  | 0
861 |  |  | 0
862 |  |  | 0
863 |  |  | 0
864 |  |  | 0
865 |  |  | 0
866 |  |  | 0
867 |  |  | 0
868 |  |  | 0
869 |  |  | 0
870 |  |  | 0
871 |  |  | 0
872 |  |  | 0
873 |  |  | 0
874 |  |  | 0
875 |  |  | 0
876 |  |  | 0
877 |  |  | 0
878 |  |  | 0
879 |  |  | 0
880 |  |  | 0
881 |  |  | 0
882 |  |  | 0
883 |  |  | 0
884 |  |  | 0
885 |  |  | 0
886 |  |  | 0
887 |  |  | 0
888 |  |  | 0
889 |  |  | 0
890 |  |  | 0
891 |  |  | 0
892 |  |  | 0
893 |  |  | 0
894 |  |  | 0
895 |  |  | 0
896 |  |  | 0
897 |  |  | 0
898 |  |  | 0
899 |  |  | 0
900 |  |  | 0
901 |  |  | 0
902 |  |  | 0
903 |  |  | 0
904 |  |  | 0
905 |  |  | 0
906 |  |  | 0
907 |  |  | 0
908 |  |  | 0
909 |  |  | 0
910 |  |  | 0
911 |  |  | 0
912 |  |  | 0
913 |  |  | 0
914 |  |  | 0
915 |  |  | 0
916 |  |  | 0
917 |  |  | 0
918 |  |  | 0
919 |  |  | 0
920 |  |  | 0
921 |  |  | 0
922 |  |  | 0
923 |  |  | 0
924 |  |  | 0
925 |  |  | 0
926 |  |  | 0
927 |  |  | 0
928 |  |  | 0
929 |  |  | 0
930 |  |  | 0
931 |  |  | 0
932 |  |  | 0
933 |  |  | 0
934 |  |  | 0
935 |  |  | 0
936 |  |  | 0
937 |  |  | 0
938 |  |  | 0
939 |  |  | 0
940 |  |  | 0
941 |  |  | 0
942 |  |  | 0
943 |  |  | 0
944 |  |  | 0
945 |  |  | 0
946 |  |  | 0
947 |  |  | 0
948 |  |  | 0
949 |  |  | 0
950 |  |  | 0
951 |  |  | 0
952 |  |  | 0
953 |  |  | 0
954 |  |  | 0
955 |  |  | 0
956 |  |  | 0
957 |  |  | 0
958 |  |  | 0
959 |  |  | 0
960 |  |  | 0
961 |  |  | 0
962 |  |  | 0
963 |  |  | 0
964 |  |  | 0
965 |  |  | 0
966 |  |  | 0
967 |  |  | 0
968 |  |  | 0
969 |  |  | 0
970 |  |  | 0
971 |  |  | 0
972 |  |  | 0
973 |  |  | 0
974 |  |  | 0
975 |  |  | 0
976 |  |  | 0
977 |  |  | 0
978 |  |  | 0
979 |  |  | 0
980 |  |  | 0
981 |  |  | 0
982 |  |  | 0
983 |  |  | 0
984 |  |  | 0
985 |  |  | 0
986 |  |  | 0
987 |  |  | 0
988 |  |  | 0
989 |  |  | 0
990 |  |  | 0
991 |  |  | 0
992 |  |  | 0
993 |  |  | 0
994 |  |  | 0
995 |  |  | 0
996 |  |  | 0
997 |  |  | 0

## Log (hidden)
Aenderungen im Formular Systemerneuerung
Datum | Aenderungen / Geprüfter Bereich | Bemerkungen | geprüft durch | Version geändert
2018-12-11 | #NV Fehler in Anzeige wenn Blatt leer behoben |  | ML | 2
2018-12-11 | Sommerlicher Wärmeschutz Variante 2 | Analog zu Minergie Nachweisformular | ML | 2
2018-12-11 | Sommerlicher Wärmeschutz Variante 1 mit maximaler Glasflächenzahl abhängig von Klimastation | Eingabe Kanton und Klimastation im Blatt "Hülle & Elektrizität" ergänzt | ML | 2
2019-12-12 | Programmierung neue Systeme 1-5 v.a. Blatt Hülle & Elektrizität | Keine Unterscheidung (Zusammenfassung Systeme 2-4) mehr bei Nachweis mit GEAK/ U-Wert | ML | 3
2019-12-12 | Anpassung Beilagen | Sortierung Zwingende Beilagen (mit Fallunterscheidung: GEAK / U-Wert) und in Abhängigkeit einzusendende Beilagen | ML | 3
2023-08-04 | Sommerlicher Wärmeschutz Anpassung max. Glasfächenzahl | Analog Minergienachweis 2023 | ML | 4
2023-08-04 | Wärmeerzeugung | LW-WP Vorlauf bis 40°C Zulässig | ML | 4
2023-08-04 | Elektrizität: Neue Kombinationen Systeme 2 und 2-5 | S1: 5W/m2 oder 50% Geräte oder GEAK Gesamtenergie B, S2-5: 10W/m2 oder 5W/m2 und 50% el Geärte oder GEAK GesamtenergieA | ML | 4
2023-08-04 | Bugfix: gelbe Felder + Grafik System |  | ML | 4
2023-09-13 | Effizienzklassen El. Geräte, Defaultwerte, Darstellung S18-S36 |  | Ml | 4
2023-10-11 | Anforderungen erfüllt korrigiert -> "Hülle Elektrizität P219 statt T59 |  | MSC | 4.1